## filtrados_sin_duplicados
|  |  |  | IDENTIFICACIÓN |  | UBICACIÓN |  |  |  | TERRENO | [10 empty] | CLIMA | [7 empty] | TÉCNICO
FID | FID1 | FID_ | OBJECTID | CÓDIGO | NOMBRE | PAÍS | ESTADO | LONGITUD | LATITUD | ELEVACIÓN | ÁREA | TAMAÑO |  | PENDIENTE | T_PENDIENTE | CURVATURA | T_CURVATURA | ASPECTO | T_ASPECTO | DISTANCIA A LA VIA | TEMPERATURA | IRRADIANCIA GLOBAL | HUMEDAD | VELOCIDAD DEL VIENTO | DIRECCIÓN DEL VIENTO | DT_VIENTO | APTITUD SOLAR | T_APTITUDS | CAPACIDAD | INCLINACIÓN ÓPTIMA | POTENCIAL FOTOVOLTÁICO
[8 empty] | Grados (°) | Grados (°) | msnm | m^2 |  |  | Grados (°) |  |  |  | Grados (°) |  | m | °C | kWh/m^2 | Porcentaje (%) | m/s | Grados (°) |  |  |  | MW | Grados (°) | kWh/kWp
0 | 0 | 0 | 127 | 00127-ARG-P | Aconcagua solar farm | Argentina | announced | -68.8713 | -32.9985 | 929 | 250.337 | Pequeña | P | 0.57418 | Plano o casi plano | 0.000795 | Superficies planas o intermedias | 55.1247 | Northeast | 127.2827 | 12.6 | 6.11 | 53.74 | 3.7789 | 55.1 | Northeast | 0.7462 | Alta | 25 | 31 | 4.983
2 | 2 | 2 | 129 | 00129-ARG-G | Altiplano 200 Solar Power Plant | Argentina | operating | -66.8958 | -24.1392 | 4000 | 4397290 | Grande | G | 1.6026 | Plano o casi plano | -0.002781 | Superficies planas o intermedias | 188.7074 | South | 56014.954 | 6.8 | 8.012 | 53.74 | 7.0206 | 55.1 | Northeast | 0.8 | Alta | 101 | 26 | 6.389
3 | 3 | 3 | 130 | 00130-ARG-P | Altiplano 200 Solar Power Plant | Argentina | operating | -66.9261 | -24.074 | 4000 | 5774.3999 | Pequeña | P | 6.2427 | Moderado | -0.043699 | Superficies cóncavas / Valles | 270.9135 | West | 52696.7857 | 6.8 | 7.878 | 53.74 | 8.3284 | 55.1 | Northeast | 0.727 | Alta | 107 | 26 | 6.392
4 | 4 | 4 | 131 | 00131-ARG-P | Anchoris solar farm | Argentina | construction | -68.915 | -33.3301 | 937 | 645.163 | Pequeña | P | 0.90275 | Plano o casi plano | 0.002781 | Superficies planas o intermedias | 108.435 | East | 335.928 | 13.1 | 6.119 | 53.74 | 3.8704 | 55.1 | Northeast | 0.59531 | Media | 180 | 31 | 4.969
5 | 5 | 5 | 132 | 00132-ARG-P | Antu Newen solar farm | Argentina | cancelled - inferred 4 y | -70.2699 | -37.3758 | 865 | 241.276 | Pequeña | P | 1.7915 | Plano o casi plano | -0.002384 | Superficies planas o intermedias | 239.3493 | Southwest | 34.0097 | 11.4 | 6.223 | 53.74 | 6.5596 | 55.1 | Northeast | 0.65727 | Alta | 20 | 33 | 5.002
6 | 6 | 6 | 133 | 00133-ARG-P | Arauco Hybrid solar farm | Argentina | pre-construction | -66.8173 | -28.5549 | 858 | 30 | Pequeña | P | 1.872 | Plano o casi plano | -0.009137 | Superficies planas o intermedias | 56.1888 | Northeast | 314.1513 | 18.8 | 6.741 | 51.49 | 7.1879 | 114.8 | Southeast | 0.74348 | Alta | 50.4 | 30 | 5.368
10 | 10 | 10 | 137 | 00137-ARG-P | Armonia solar farm | Argentina | operating | -67.9572 | -33.4315 | 570 | 2201.6699 | Pequeña | P | 0.19152 | Plano o casi plano | 0.002781 | Superficies planas o intermedias | 63.4349 | Northeast | 9404.1513 | 17.7 | 6.094 | 53.74 | 5.361 | 55.1 | Northeast | 0.74865 | Alta | 28 | 31 | 4.876
11 | 11 | 11 | 138 | 00138-ARG-G | Cafayate Solar Plant | Argentina | operating | -65.9232 | -26.0323 | 1612 | 2544020 | Grande | G | 1.1085 | Plano o casi plano | 0.000397 | Superficies planas o intermedias | 101.8887 | East | 2887.134 | 16 | 7.014 | 53.74 | 7.1656 | 55.1 | Northeast | 0.8 | Alta | 100 | 29 | 5.547
12 | 12 | 12 | 139 | 00139-ARG-G | Caldenes Del Oeste solar farm | Argentina | operating | -66.388 | -33.2972 | 665 | 1004700 | Grande | G | 0.52835 | Plano o casi plano | 0 | Superficies planas o intermedias | 271.5482 | West | 585.1929 | 18.4 | 5.99 | 53.74 | 8.102 | 55.1 | Northeast | 0.67096 | Alta | 30 | 31 | 4.78
13 | 13 | 13 | 140 | 00140-ARG-G | Cauchari Solar Power Complex | Argentina | operating | -66.7237 | -24.095 | 3989 | 10738800 | Grande | G | 0.64123 | Plano o casi plano | -0.002384 | Superficies planas o intermedias | 286.8214 | West | 41632.5789 | 6.6 | 8.031 | 53.74 | 5.4822 | 55.1 | Northeast | 0.8 | Alta | 105 | 27 | 6.392
14 | 14 | 14 | 141 | 00141-ARG-P | Cauchari Solar Power Complex | Argentina | operating | -66.7248 | -24.0915 | 3989 | 30 | Pequeña | P | 0.4514 | Plano o casi plano | -0.001589 | Superficies planas o intermedias | 304.6952 | Northwest | 41891.6611 | 6.6 | 8.029 | 58.23 | 5.4731 | 82.1 | East | 0.8 | Alta | 105 | 27 | 6.394
18 | 18 | 18 | 145 | 00145-ARG-P | El Quemado solar farm | Argentina | announced | -69.1806 | -32.443 | 2640 | 30 | Pequeña | P | 2.5284 | Suave | 0.005959 | Superficies planas o intermedias | 229.1182 | Southwest | 16756.2759 | 3.7 | 7.023 | 53.74 | 6.0475 | 55.1 | Northeast | 0.64985 | Alta | 200 | 32 | 5.864
19 | 19 | 19 | 146 | 00146-ARG-P | General Alvear Solar | Argentina | cancelled | -67.6903 | -34.9778 | 477 | 418.129 | Pequeña | P | 0.045141 | Plano o casi plano | -0.000397 | Superficies planas o intermedias | 198.435 | South | 24.7441 | 17.4 | 6.027 | 53.74 | 6.1198 | 55.1 | Northeast | 0.59917 | Media | 100 | 32 | 4.825
20 | 20 | 20 | 147 | 00147-ARG-P | General Pico solar farm | Argentina | announced | -63.7801 | -35.6479 | 141 | 30 | Pequeña | P | 0.1228 | Plano o casi plano | -0.000397 | Superficies planas o intermedias | 234.4623 | Southwest | 346.4202 | 16.3 | 5.617 | 53.74 | 6.9852 | 55.1 | Northeast | 0.59949 | Media | 52 | 32 | 4.546
21 | 21 | 21 | 148 | 00148-ARG-P | Guañizuil Solar Power Plant | Argentina | operating | -69.2773 | -30.3412 | 2001 | 30 | Pequeña | P | 0.9971 | Plano o casi plano | -0.000397 | Superficies planas o intermedias | 76.7595 | East | 24.7379 | 6.6 | 7.288 | 65 | 5.1816 | 75 | East | 0.66845 | Alta | 117 | 30 | 5.977
22 | 22 | 22 | 149 | 00149-ARG-G | Guañizuil solar farm | Argentina | operating | -69.2856 | -30.3563 | 2027 | 10738500 | Grande | G | 1.0576 | Plano o casi plano | 0 | Superficies planas o intermedias | 68.6294 | East | 1392.8865 | 6.4 | 7.273 | 53.74 | 5.273 | 55.1 | Northeast | 0.66665 | Alta | 92 | 30 | 5.97
23 | 23 | 23 | 150 | 00150-ARG-P | La Calera solar farm (Argentina) | Argentina | operating | -66.8536 | -32.8454 | 668 | 43.7204 | Pequeña | P | 0.59918 | Plano o casi plano | 0.001986 | Superficies planas o intermedias | 257.6192 | West | 2121.297 | 18.3 | 6.049 | 53.74 | 7.3703 | 55.1 | Northeast | 0.67108 | Alta | 22 | 30 | 4.839
24 | 24 | 24 | 151 | 00151-ARG-G | La Cumbre PV solar farm | Argentina | operating | -66.1691 | -33.3298 | 937 | 950647 | Grande | G | 0.9858 | Plano o casi plano | 0.003973 | Superficies planas o intermedias | 304.3803 | Northwest | 38.1823 | 16.7 | 5.953 | 53.74 | 5.81 | 55.1 | Northeast | 0.74544 | Alta | 22 | 31 | 4.788
25 | 25 | 25 | 152 | 00152-ARG-P | La Pirka solar farm | Argentina | cancelled - inferred 4 y | -65.0401 | -29.2401 | 265 | 30 | Pequeña | P | 0.49859 | Plano o casi plano | 0.001192 | Superficies planas o intermedias | 283.2405 | West | 2420.4699 | 21.4 | 5.682 | 53.74 | 6.6508 | 55.1 | Northeast | 0.59694 | Media | 100 | 27 | 4.507
26 | 26 | 26 | 153 | 00153-ARG-P | La Rioja solar farm | Argentina | operating | -66.8115 | -29.4144 | 459 | 30 | Pequeña | P | 0.53296 | Plano o casi plano | 0.000397 | Superficies planas o intermedias | 82.3039 | East | 903.2288 | 18.6 | 5.89 | 51.49 | 3.8294 | 114.8 | Southeast | 0.67235 | Alta | 22 | 29 | 4.713
30 | 30 | 30 | 157 | 00157-ARG-P | Las Lomas solar farm (Argentina) | Argentina | operating | -67.5057 | -29.1796 | 1114 | 227.815 | Pequeña | P | 1.388 | Plano o casi plano | -0.000397 | Superficies planas o intermedias | 94.1276 | East | 128.3261 | 14.9 | 6.335 | 53.74 | 3.2876 | 55.1 | Northeast | 0.59178 | Media | 40 | 29 | 5.101
31 | 31 | 31 | 158 | 00158-ARG-G | Los Llanos solar farm (Argentina) | Argentina | operating | -66.3181 | -30.2924 | 440 | 844737 | Grande | G | 0.46034 | Plano o casi plano | -0.001192 | Superficies planas o intermedias | 82.875 | East | 65.9353 | 19.9 | 5.795 | 53.74 | 4.8381 | 55.1 | Northeast | 0.67162 | Alta | 40 | 28 | 4.618
32 | 32 | 32 | 159 | 00159-ARG-P | Malargüe solar farm | Argentina | construction | -69.6184 | -35.4296 | 1450 | 387.14 | Pequeña | P | 0.88911 | Plano o casi plano | -0.000397 | Superficies planas o intermedias | 95.5275 | East | 2777.5962 | 8.2 | 6.366 | 53.74 | 4.591 | 55.1 | Northeast | 0.66878 | Alta | 90 | 32 | 5.206
33 | 33 | 33 | 160 | 00160-ARG-P | Mariana Lithium solar farm | Argentina | announced | -68.2999 | -24.8067 | 3755 | 30 | Pequeña | P | 0.045141 | Plano o casi plano | -0.000397 | Superficies planas o intermedias | 108.435 | East | 142396.7762 | 5 | 7.664 | 65 | 6.4335 | 75 | East | 0.8 | Alta | 120 | 27 | 6.187
35 | 35 | 35 | 162 | 00162-ARG-M | Neuquén solar farm | Argentina | shelved - inferred 2 y | -68.3201 | -38.9719 | 281 | 47581.3984 | Mediana | M | 0.17248 | Plano o casi plano | 0.002781 | Superficies planas o intermedias | 155.556 | Southeast | 836.2612 | 15.6 | 5.851 | 53.74 | 6.6271 | 55.1 | Northeast | 0.59937 | Media | 50 | 34 | 4.704
36 | 36 | 36 | 163 | 00163-ARG-G | Nonogasta Solar Park | Argentina | operating | -67.4261 | -29.3277 | 855 | 1304550 | Grande | G | 0.40223 | Plano o casi plano | -0.001589 | Superficies planas o intermedias | 117.4744 | Southeast | 1633.7017 | 17.3 | 6.561 | 53.74 | 3.4465 | 55.1 | Northeast | 0.59869 | Media | 42 | 30 | 5.223
37 | 37 | 37 | 164 | 00164-ARG-P | Nonogasta Solar Park | Argentina | shelved | -67.485 | -29.265 | 855 | 522.552 | Pequeña | P | 0.93206 | Plano o casi plano | 0.001192 | Superficies planas o intermedias | 139.9697 | Southeast | 2122.2752 | 17.3 | 6.432 | 53.74 | 2.9363 | 55.1 | Northeast | 0.59493 | Media | 20 | 30 | 5.15
38 | 38 | 38 | 165 | 00165-ARG-P | Pampa del Infierno solar farm | Argentina | operating | -61.2128 | -26.4884 | 128 | 15293.9004 | Pequeña | P | 0.085649 | Plano o casi plano | 0.000397 | Superficies planas o intermedias | 180 | South | 592.3614 | 22 | 5.472 | 53.74 | 5.9797 | 55.1 | Northeast | 0.59977 | Media | 150 | 24 | 4.33
39 | 39 | 39 | 166 | 00166-ARG-P | Patquia solar farm | Argentina | shelved - inferred 2 y | -66.855 | -30.045 | 425 | 109.697 | Pequeña | P | 0.19045 | Plano o casi plano | 0.000397 | Superficies planas o intermedias | 77.0054 | East | 952.745 | 19.4 | 6.045 | 53.74 | 5.6956 | 55.1 | Northeast | 0.674 | Alta | 20 | 29 | 4.828
40 | 40 | 40 | 167 | 00167-ARG-P | Realico solar farm | Argentina | announced | -64.2568 | -35.0465 | 167 | 78.8059 | Pequeña | P | 0.057099 | Plano o casi plano | -0.001589 | Superficies planas o intermedias | 90 | East | 688.9411 | 16.6 | 5.648 | 53.74 | 6.7692 | 55.1 | Northeast | 0.74959 | Alta | 40 | 32 | 4.561
41 | 41 | 41 | 168 | 00168-ARG-P | Rivadavia solar farm | Argentina | operating | -68.645 | -31.5601 | 720 | 157.782 | Pequeña | P | 0.93206 | Plano o casi plano | -0.000795 | Superficies planas o intermedias | 130.0303 | Southeast | 762.1072 | 15 | 6.48 | 53.74 | 4.9124 | 55.1 | Northeast | 0.59588 | Media | 40 | 30 | 5.219
42 | 42 | 42 | 169 | 00169-ARG-P | San Rafael solar farm (Argentina) | Argentina | construction | -68.2984 | -34.6038 | 673 | 1719.8101 | Pequeña | P | 0.35715 | Plano o casi plano | -0.000397 | Superficies planas o intermedias | 92.2906 | East | 1956.9146 | 15.3 | 6.129 | 53.74 | 4.9208 | 55.1 | Northeast | 0.67307 | Alta | 150 | 32 | 4.934
43 | 43 | 43 | 170 | 00170-ARG-P | Sarimento solar farm | Argentina | shelved - inferred 2 y | -68.495 | -31.9801 | 578 | 30 | Pequeña | P | 0.24971 | Plano o casi plano | 0.001192 | Superficies planas o intermedias | 120.9638 | Southeast | 4542.2315 | 15.8 | 6.416 | 65 | 5.0291 | 75 | East | 0.59806 | Media | 35 | 32 | 5.166
44 | 44 | 44 | 171 | 00171-ARG-G | Saujil Photovoltaic Solar Park | Argentina | operating | -66.2212 | -28.162 | 861 | 819231 | Grande | G | 0.74718 | Plano o casi plano | -0.000795 | Superficies planas o intermedias | 313.4518 | Northwest | 351.0627 | 21.1 | 6.573 | 53.74 | 2.9412 | 55.1 | Northeast | 0.74633 | Alta | 27 | 29 | 5.126
45 | 45 | 45 | 172 | 00172-ARG-P | Saujil Photovoltaic Solar Park | Argentina | announced | -66.2301 | -28.169 | 861 | 30 | Pequeña | P | 0.61793 | Plano o casi plano | 0 | Superficies planas o intermedias | 276.6325 | West | 920.2458 | 21.1 | 6.586 | 54.51 | 3.0388 | 81 | East | 0.7472 | Alta | 20 | 29 | 5.135
46 | 46 | 46 | 173 | 00173-ARG-G | Sierras de Ullum Photovoltaic Solar Park | Argentina | operating | -68.6728 | -31.3667 | 845 | 4136220 | Grande | G | 2.0009 | Suave | -0.001986 | Superficies planas o intermedias | 266.7295 | West | 5906.9557 | 14.6 | 6.467 | 53.74 | 4.0695 | 55.1 | Northeast | 0.66605 | Alta | 78 | 30 | 5.209
47 | 47 | 47 | 174 | 00174-ARG-G | Tocota 3 solar farm | Argentina | operating | -69.4717 | -30.8164 | 2446 | 2356940 | Grande | G | 2.1172 | Suave | 0.004767 | Superficies planas o intermedias | 124.0114 | Southeast | 40940.9961 | 5.3 | 7.384 | 53.74 | 8.4139 | 55.1 | Northeast | 0.5886 | Media | 60 | 31 | 6.065
48 | 48 | 48 | 175 | 00175-ARG-P | Tocota solar farm | Argentina | announced | -69.2914 | -30.5598 | 2107 | 30 | Pequeña | P | 1.0887 | Plano o casi plano | 0.001986 | Superficies planas o intermedias | 55.6849 | Northeast | 15900.8296 | 6.8 | 7.198 | 53.74 | 4.1201 | 55.1 | Northeast | 0.74438 | Alta | 200 | 31 | 5.901
49 | 49 | 49 | 176 | 00176-ARG-P | Ullum Alfa solar farm | Argentina | announced | -68.7007 | -31.4838 | 775 | 489.695 | Pequeña | P | 0.18169 | Plano o casi plano | 0.001192 | Superficies planas o intermedias | 45 | Northeast | 2151.964 | 21.5 | 6.484 | 53.74 | 4.0677 | 55.1 | Northeast | 0.8 | Alta | 50 | 30 | 5.213
50 | 50 | 50 | 177 | 00177-ARG-G | Ullum Photovoltaic Solar Park | Argentina | operating | -68.6706 | -31.342 | 884 | 3639150 | Grande | G | 3.4293 | Suave | -0.002781 | Superficies planas o intermedias | 263.5546 | West | 5824.2323 | 21.5 | 6.488 | 53.74 | 4.2454 | 55.1 | Northeast | 0.65474 | Alta | 25 | 30 | 5.226
51 | 51 | 51 | 178 | 00178-ARG-P | Ullum Photovoltaic Solar Park | Argentina | operating | -68.6685 | -31.3327 | 884 | 30 | Pequeña | P | 3.4522 | Suave | -0.003575 | Superficies planas o intermedias | 268.1066 | West | 5620.5663 | 21.5 | 6.492 | 65 | 4.3884 | 75 | East | 0.65759 | Alta | 25 | 30 | 5.229
52 | 52 | 52 | 179 | 00179-ARG-P | Ullum Photovoltaic Solar Park | Argentina | operating | -68.6734 | -31.3413 | 884 | 30 | Pequeña | P | 2.1111 | Suave | -0.007151 | Superficies planas o intermedias | 260.665 | West | 6077.4489 | 21.5 | 6.487 | 65 | 4.195 | 75 | East | 0.6639 | Alta | 32 | 30 | 5.227
53 | 53 | 53 | 180 | 00180-ARG-P | Vila Dolores solar farm | Argentina | shelved | -65.1501 | -31.975 | 568 | 1223.84 | Pequeña | P | 0.64881 | Plano o casi plano | 0.000397 | Superficies planas o intermedias | 309.6442 | Northwest | 1239.2447 | 21.5 | 5.992 | 53.74 | 3.9047 | 55.1 | Northeast | 0.74657 | Alta | 26.9 | 30 | 4.734
54 | 54 | 54 | 181 | 00181-ARG-M | Villa María del Río Seco solar farm | Argentina | operating | -63.7679 | -29.9887 | 426 | 67326.8984 | Mediana | M | 0.10094 | Plano o casi plano | -0.000795 | Superficies planas o intermedias | 278.1301 | West | 12.8853 | 21.5 | 5.631 | 53.74 | 5.8401 | 55.1 | Northeast | 0.59919 | Media | 20 | 28 | 4.53
55 | 55 | 55 | 182 | 00182-BOL-P | Zonda Photovoltaic Solar Park | Argentina | operating | -69.2456 | -30.4312 | 1916 | 30 | Pequeña | P | 0.90837 | Plano o casi plano | -0.001986 | Superficies planas o intermedias | 45 | Northeast | 5023.3547 | 21.5 | 7.33 | 53.74 | 4.6187 | 55.1 | Northeast | 0.74631 | Alta | 100 | 31 | 5.986
58 | 58 | 58 | 678 | 00678-BOL-M | Contorno Bajo solar farm | Bolivia | pre-construction | -68.362 | -16.6454 | 3869 | 36242.8008 | Mediana | M | 0.23543 | Plano o casi plano | -0.003973 | Superficies planas o intermedias | 255.9638 | West | 777.2728 | 8.7 | 6.89 | 79.63 | 4.1527 | 1.4 | North | 0.74933 | Alta | 40 | 22 | 5.568
59 | 59 | 59 | 679 | 00679-BOL-P | Oruru Photovoltaic Solar Plant | Bolivia | operating | -67.4383 | -17.7717 | 3728 | 30 | Pequeña | P | 0.02855 | Plano o casi plano | 0.001192 | Superficies planas o intermedias | 0 | North | 224.1009 | 10.3 | 7.314 | 60.29 | 4.5871 | 352.5 | North | 0.8 | Alta | 50 | 22 | 5.835
61 | 61 | 61 | 681 | 00681-BOL-P | Patacamaya solar farm | Bolivia | pre-construction | -67.9001 | -17.2369 | 3818 | 30 | Pequeña | P | 1.042 | Plano o casi plano | -0.001589 | Superficies planas o intermedias | 216.0851 | Southwest | 222.8128 | 8.6 | 7.047 | 79.63 | 6.2256 | 1.4 | North | 0.5996 | Media | 80 | 22 | 5.687
62 | 62 | 62 | 682 | 00682-BOL-P | Santivañez solar farm | Bolivia | pre-construction | -66.2487 | -17.5501 | 2551 | 35.0788 | Pequeña | P | 0.43203 | Plano o casi plano | -0.001986 | Superficies planas o intermedias | 262.4054 | West | 29.2799 | 16 | 6.744 | 79.63 | 3.2036 | 1.4 | North | 0.67285 | Alta | 66 | 23 | 5.319
63 | 63 | 63 | 683 | 00683-BOL-G | Uyuni PV Solar Plant | Bolivia | operating | -66.7696 | -20.5766 | 3702 | 1038980 | Grande | G | 0.78831 | Plano o casi plano | 0.001192 | Superficies planas o intermedias | 185.1944 | South | 820.5747 | 18.4 | 7.874 | 79.63 | 6.2296 | 1.4 | North | 0.8 | Alta | 60 | 25 | 6.238
64 | 64 | 64 | 684 | 00684-BOL-M | Vinto solar farm | Bolivia | pre-construction | -67.5665 | -18.7165 | 3758 | 60215.1992 | Mediana | M | 1.2173 | Plano o casi plano | -0.006356 | Superficies planas o intermedias | 355.2921 | North | 1320.4121 | 18.4 | 7.325 | 79.63 | 5.2455 | 1.4 | North | 0.8 | Alta | 132 | 23 | 5.811
65 | 65 | 65 | 685 | 00685-BRA-P | Viru Viru solar farm | Bolivia | announced | -63.1568 | -17.6633 | 386 | 10701.5996 | Pequeña | P | 0.27458 | Plano o casi plano | -0.001192 | Superficies planas o intermedias | 81.0274 | East | 137.1909 | 18.4 | 5.299 | 79.63 | 8.4631 | 1.4 | North | 0.74849 | Alta | 20 | 18 | 4.199
66 | 66 | 66 | 733 | 00733-BRA-M | AC solar farm | Brazil | pre-construction | -43.7925 | -15.4058 | 501 | 76350.766 | Mediana | M | 0.20188 | Plano o casi plano | 0.000397 | Superficies planas o intermedias | 45 | Northeast | 12152.9138 | 25.9 | 6.141 | 60 | 4.6349 | 105 | East | 0.74909 | Alta | 29.6 | 19 | 4.78
67 | 67 | 67 | 734 | 00734-BRA-P | AC solar farm | Brazil | pre-construction | -43.796 | -15.402 | 501 | 16280.5322 | Pequeña | P | 0.20188 | Plano o casi plano | 0.000397 | Superficies planas o intermedias | 45 | Northeast | 12279.4017 | 25.9 | 6.138 | 60 | 4.6485 | 105 | East | 0.67436 | Alta | 29.6 | 19 | 4.78
68 | 68 | 68 | 735 | 00735-BRA-M | AC solar farm | Brazil | pre-construction | -43.8253 | -15.4078 | 501 | 43756.3738 | Mediana | M | 0.19045 | Plano o casi plano | 0 | Superficies planas o intermedias | 167.0054 | South | 15310.9427 | 25.9 | 6.118 | 60 | 4.8893 | 105 | East | 0.59968 | Media | 29.6 | 19 | 4.764
69 | 69 | 69 | 736 | 00736-BRA-M | AC solar farm | Brazil | pre-construction | -43.8226 | -15.3987 | 501 | 128645.2798 | Mediana | M | 0.28046 | Plano o casi plano | 0.001192 | Superficies planas o intermedias | 75.2564 | East | 14673.3763 | 25.9 | 6.114 | 60 | 4.8682 | 105 | East | 0.59878 | Media | 29.6 | 19 | 4.763
70 | 70 | 70 | 737 | 00737-BRA-P | AC solar farm | Brazil | pre-construction | -43.821 | -15.3787 | 501 | 18898.6348 | Pequeña | P | 0.22206 | Plano o casi plano | 0.000795 | Superficies planas o intermedias | 135 | Southeast | 13912.3467 | 25.9 | 6.112 | 63 | 4.8048 | 100 | East | 0.59863 | Media | 29.6 | 19 | 4.761
71 | 71 | 71 | 738 | 00738-BRA-G | AC solar farm | Brazil | pre-construction | -43.7856 | -15.4303 | 501 | 247068.4378 | Grande | G | 0.28692 | Plano o casi plano | 0.005562 | Superficies planas o intermedias | 84.2894 | East | 13152.289 | 25.9 | 6.14 | 60 | 4.664 | 105 | East | 0.67357 | Alta | 29.6 | 19 | 4.782
72 | 72 | 72 | 739 | 00739-BRA-P | AC solar farm | Brazil | pre-construction | -43.814 | -15.3963 | 501 | 15880.1655 | Pequeña | P | 0.46123 | Plano o casi plano | 0.001192 | Superficies planas o intermedias | 68.1986 | East | 13744.8672 | 25.9 | 6.118 | 60 | 4.8598 | 105 | East | 0.6736 | Alta | 39.5 | 19 | 4.766
73 | 73 | 73 | 740 | 00740-BRA-G | AC solar farm | Brazil | pre-construction | -43.8281 | -15.4096 | 501 | 218383.3962 | Grande | G | 0.19045 | Plano o casi plano | 0 | Superficies planas o intermedias | 167.0054 | South | 15657.6783 | 25.9 | 6.118 | 60 | 4.9089 | 105 | East | 0.59933 | Media | 29.6 | 19 | 4.767
74 | 75 | 75 | 742 | 00742-BRA-G | AC solar farm | Brazil | pre-construction | -43.801 | -15.4273 | 501 | 265743.0818 | Grande | G | 0.60494 | Plano o casi plano | 0 | Superficies planas o intermedias | 340.71 | North | 14198.4187 | 25.9 | 6.137 | 60 | 4.7148 | 105 | East | 0.79744 | Alta | 49.4 | 19 | 4.779
75 | 76 | 76 | 743 | 00743-BRA-M | AC solar farm | Brazil | pre-construction | -43.8057 | -15.4327 | 501 | 151648.6324 | Mediana | M | 0.18612 | Plano o casi plano | 0.001192 | Superficies planas o intermedias | 32.4712 | Northeast | 14954.2635 | 25.9 | 6.134 | 60 | 4.7696 | 105 | East | 0.79801 | Alta | 29.6 | 19 | 4.779
76 | 77 | 77 | 744 | 00744-BRA-M | AC solar farm | Brazil | pre-construction | -43.848 | -15.3962 | 501 | 86262.6665 | Mediana | M | 0.69049 | Plano o casi plano | 0.000397 | Superficies planas o intermedias | 82.875 | East | 17085.7709 | 25.9 | 6.107 | 60 | 4.9203 | 105 | East | 0.67178 | Alta | 39.5 | 19 | 4.76
77 | 78 | 78 | 745 | 00745-BRA-M | AC solar farm | Brazil | pre-construction | -43.7913 | -15.4354 | 501 | 60160.6104 | Mediana | M | 0.12926 | Plano o casi plano | 0.001986 | Superficies planas o intermedias | 96.3402 | East | 13980.8418 | 25.9 | 6.139 | 60 | 4.688 | 105 | East | 0.74977 | Alta | 29.6 | 19 | 4.781
78 | 80 | 80 | 747 | 00747-BRA-G | AC solar farm | Brazil | pre-construction | -43.832 | -15.417 | 501 | 204648.3506 | Grande | G | 0.64881 | Plano o casi plano | -0.006356 | Superficies planas o intermedias | 39.6442 | Northeast | 16374.0826 | 25.9 | 6.122 | 60 | 4.8039 | 105 | East | 0.74574 | Alta | 29.6 | 19 | 4.772
79 | 81 | 81 | 748 | 00748-BRA-M | AC solar farm | Brazil | pre-construction | -43.8182 | -15.4288 | 501 | 103905.4939 | Mediana | M | 0.70769 | Plano o casi plano | 0.000795 | Superficies planas o intermedias | 48.2705 | Northeast | 15773.1761 | 25.9 | 6.13 | 60 | 4.75 | 105 | East | 0.74603 | Alta | 29.6 | 19 | 4.776
80 | 82 | 82 | 749 | 00749-BRA-P | AC solar farm | Brazil | pre-construction | -43.785 | -15.4398 | 501 | 16044.1279 | Pequeña | P | 0.15374 | Plano o casi plano | 0.000397 | Superficies planas o intermedias | 68.1986 | East | 13840.2627 | 25.9 | 6.139 | 60 | 4.6556 | 105 | East | 0.74879 | Alta | 29.6 | 19 | 4.781
81 | 83 | 83 | 750 | 00750-BRA-M | AC solar farm | Brazil | pre-construction | -43.8443 | -15.4061 | 501 | 170709.1106 | Mediana | M | 0.7469 | Plano o casi plano | -0.005164 | Superficies planas o intermedias | 116.0754 | Southeast | 17067.261 | 25.9 | 6.111 | 60 | 4.8516 | 105 | East | 0.59677 | Media | 39.5 | 19 | 4.762
82 | 84 | 84 | 751 | 00751-BRA-P | Acauã PV Solar Power Plant | Brazil | pre-construction | -36.5215 | -6.2854 | 346 | 1447.14 | Pequeña | P | 0.41617 | Plano o casi plano | 0.003973 | Superficies planas o intermedias | 30.9638 | Northeast | 25.7324 | 26.9 | 5.738 | 50 | 5.7969 | 94 | East | 0.59888 | Media | 30 | 7 | 4.441
83 | 85 | 85 | 752 | 00752-BRA-G | Acácia solar farm | Brazil | pre-construction | -50.8559 | -19.7803 | 436 | 1060570 | Grande | G | 1.7651 | Plano o casi plano | 0.012315 | Superficies convexas / Crestas | 112.8337 | Southeast | 7525.1506 | 25 | 5.893 | 65 | 5.4413 | 160 | South | 0.66711 | Alta | 49.5 | 23 | 4.624
84 | 86 | 86 | 753 | 00753-BRA-P | Acácia solar farm | Brazil | pre-construction | -50.8586 | -19.8546 | 436 | 1662.19 | Pequeña | P | 1.1246 | Plano o casi plano | -0.011521 | Superficies cóncavas / Valles | 113.9625 | Southeast | 14020.0779 | 25 | 5.871 | 65 | 5.1495 | 160 | South | 0.59777 | Media | 49.5 | 23 | 4.606
85 | 87 | 87 | 754 | 00754-BRA-P | Acácia solar farm | Brazil | pre-construction | -50.8635 | -19.965 | 436 | 828.855 | Pequeña | P | 0.11771 | Plano o casi plano | 0.001589 | Superficies planas o intermedias | 104.0362 | East | 14161.0562 | 25 | 5.837 | 65 | 5.1023 | 160 | South | 0.7499 | Alta | 49.5 | 23 | 4.575
86 | 88 | 88 | 755 | 00755-BRA-P | Acácia solar farm | Brazil | pre-construction | -50.8774 | -19.8903 | 436 | 4952.97 | Pequeña | P | 1.6279 | Plano o casi plano | -0.011123 | Superficies cóncavas / Valles | 357.9904 | North | 17294.3057 | 25 | 5.873 | 65 | 5.1065 | 160 | South | 0.74259 | Alta | 49.5 | 23 | 4.603
87 | 89 | 89 | 756 | 00756-BRA-P | Acácia solar farm | Brazil | pre-construction | -50.8755 | -19.9642 | 436 | 6397.86 | Pequeña | P | 0.20288 | Plano o casi plano | 0.000795 | Superficies planas o intermedias | 309.2894 | Northwest | 14946.4588 | 25 | 5.834 | 65 | 5.0835 | 160 | South | 0.7499 | Alta | 49.5 | 23 | 4.573
88 | 90 | 90 | 757 | 00757-BRA-P | Acácia solar farm | Brazil | pre-construction | -50.8719 | -19.1036 | 436 | 4874.56 | Pequeña | P | 1.5825 | Plano o casi plano | -0.015493 | Superficies cóncavas / Valles | 82.7468 | East | 23679.9102 | 25 | 5.899 | 65 | 4.8472 | 160 | South | 0.59066 | Media | 49.5 | 23 | 4.622
89 | 91 | 91 | 758 | 00758-BRA-P | Acácia solar farm | Brazil | pre-construction | -50.8701 | -19.1119 | 436 | 6335.14 | Pequeña | P | 1.4147 | Plano o casi plano | -0.017877 | Superficies cóncavas / Valles | 87.1087 | East | 22961.6416 | 25 | 5.903 | 65 | 4.8191 | 160 | South | 0.67079 | Alta | 49.5 | 23 | 4.627
90 | 92 | 92 | 759 | 00759-BRA-P | Acácia solar farm | Brazil | pre-construction | -50.8582 | -19.1016 | 436 | 2531.37 | Pequeña | P | 0.4432 | Plano o casi plano | 0.004767 | Superficies planas o intermedias | 284.9314 | West | 22710.1857 | 25 | 5.896 | 65 | 4.6962 | 160 | South | 0.79773 | Alta | 49.5 | 23 | 4.618
91 | 93 | 93 | 760 | 00760-BRA-G | Agil solar farm | Brazil | pre-construction | -56.2362 | -15.2824 | 224 | 597358.822 | Grande | G | 1.2451 | Plano o casi plano | -0.012713 | Superficies cóncavas / Valles | 118.0339 | Southeast | 383.358 | 26.3 | 5.578 | 58 | 3.5396 | 108 | East | 0.59528 | Media | 30 | 19 | 4.358
92 | 94 | 94 | 761 | 00761-BRA-G | Alegre solar farm | Brazil | pre-construction | -43.3301 | -15.9501 | 614 | 696695 | Grande | G | 1.0982 | Plano o casi plano | -0.003178 | Superficies planas o intermedias | 207.8973 | Southwest | 3881.0682 | 25.4 | 6.13 | 80 | 6.2103 | 92 | East | 0.5946 | Media | 25 | 19 | 4.777
93 | 101 | 101 | 768 | 00768-BRA-P | Alegria solar farm | Brazil | cancelled | -41.1749 | -16.4789 | 718 | 772.851 | Pequeña | P | 4.9577 | Suave | 0.025028 | Superficies convexas / Crestas | 329.8265 | Northwest | 3729.9047 | 22.5 | 5.352 | 50 | 6.36 | 100 | East | 0.78292 | Alta | 50 | 17 | 4.255
94 | 102 | 102 | 769 | 00769-BRA-M | Alegria solar farm | Brazil | cancelled | -41.1817 | -16.4945 | 718 | 21397.9 | Mediana | M | 0.31404 | Plano o casi plano | -0.001589 | Superficies planas o intermedias | 0 | North | 2928.6414 | 22.5 | 5.381 | 50 | 6.6939 | 100 | East | 0.74879 | Alta | 50 | 17 | 4.275
95 | 103 | 103 | 770 | 00770-BRA-M | Alegria solar farm | Brazil | cancelled | -41.1829 | -16.5049 | 718 | 22428.4 | Mediana | M | 2.4714 | Suave | 0.00437 | Superficies planas o intermedias | 320.1521 | Northwest | 3128.4561 | 22.5 | 5.37 | 50 | 6.527 | 100 | East | 0.73998 | Alta | 50 | 17 | 4.269
96 | 104 | 104 | 771 | 00771-BRA-M | Alegria solar farm | Brazil | cancelled | -41.178 | -16.5097 | 718 | 25094.1 | Mediana | M | 0.55835 | Plano o casi plano | -0.001986 | Superficies planas o intermedias | 94.3987 | East | 3800.572 | 22.5 | 5.365 | 50 | 6.2791 | 100 | East | 0.74819 | Alta | 50 | 17 | 4.262
97 | 105 | 105 | 772 | 00772-BRA-M | Alegria solar farm | Brazil | cancelled | -41.1832 | -16.5157 | 718 | 28302 | Mediana | M | 0.76948 | Plano o casi plano | 0.003973 | Superficies planas o intermedias | 40.486 | Northeast | 3588.1122 | 22.5 | 5.358 | 50 | 6.3146 | 100 | East | 0.74612 | Alta | 50 | 17 | 4.262
98 | 106 | 106 | 773 | 00773-BRA-M | Alegria solar farm | Brazil | cancelled | -41.1884 | -16.5105 | 718 | 40224.1 | Mediana | M | 3.4378 | Suave | 0.016288 | Superficies convexas / Crestas | 319.3729 | Northwest | 2848.9881 | 22.5 | 5.355 | 50 | 6.816 | 100 | East | 0.74712 | Alta | 50 | 17 | 4.261
99 | 107 | 107 | 774 | 00774-BRA-M | Alegria solar farm | Brazil | cancelled | -41.1853 | -16.5211 | 718 | 25566.8 | Mediana | M | 0.46606 | Plano o casi plano | 0.005562 | Superficies planas o intermedias | 152.6501 | Southeast | 3730.4901 | 22.5 | 5.338 | 50 | 6.3563 | 100 | East | 0.59819 | Media | 50 | 17 | 4.249
100 | 108 | 108 | 775 | 00775-BRA-M | Alegria solar farm | Brazil | cancelled | -41.1914 | -16.5172 | 718 | 24457.9 | Mediana | M | 0.77685 | Plano o casi plano | 0.002781 | Superficies planas o intermedias | 20.4328 | North | 2961.0745 | 22.5 | 5.346 | 50 | 6.7662 | 100 | East | 0.74278 | Alta | 50 | 17 | 4.249
101 | 109 | 109 | 776 | 00776-BRA-M | Alegria solar farm | Brazil | cancelled | -41.1927 | -16.5245 | 718 | 21317.2 | Mediana | M | 2.7614 | Suave | 0.015493 | Superficies convexas / Crestas | 199.9325 | South | 3383.5876 | 22.5 | 5.32 | 50 | 6.4603 | 100 | East | 0.59574 | Media | 50 | 17 | 4.24
102 | 110 | 110 | 777 | 00777-BRA-M | Alegria solar farm | Brazil | cancelled | -41.1869 | -16.5279 | 718 | 35421.2 | Mediana | M | 1.1397 | Plano o casi plano | -0.001986 | Superficies planas o intermedias | 202.0679 | South | 4089.5014 | 22.5 | 5.306 | 50 | 6.085 | 100 | East | 0.59406 | Media | 50 | 17 | 4.22
103 | 111 | 111 | 778 | 00778-BRA-M | Alegria solar farm | Brazil | cancelled | -41.2201 | -16.5497 | 718 | 29500.5 | Mediana | M | 4.033 | Suave | 0.021055 | Superficies convexas / Crestas | 321.024 | Northwest | 3101.6602 | 22.5 | 5.251 | 50 | 6.401 | 100 | East | 0.67333 | Alta | 50 | 17 | 4.189
104 | 112 | 112 | 779 | 00779-BRA-M | Alegria solar farm | Brazil | cancelled | -41.1777 | -16.4849 | 718 | 46373.3 | Mediana | M | 1.8017 | Plano o casi plano | 0.010726 | Superficies convexas / Crestas | 319.4972 | Northwest | 3379.7931 | 22.5 | 5.389 | 50 | 6.5279 | 100 | East | 0.74897 | Alta | 50 | 17 | 4.281
105 | 113 | 113 | 780 | 00780-BRA-M | Alegria solar farm | Brazil | cancelled | -41.2189 | -16.5555 | 718 | 26225.4 | Mediana | M | 3.9861 | Suave | 0.014302 | Superficies convexas / Crestas | 157.2856 | Southeast | 3718.4725 | 22.5 | 5.234 | 50 | 5.9629 | 100 | East | 0.58161 | Media | 50 | 17 | 4.176
106 | 114 | 114 | 781 | 00781-BRA-M | Alegria solar farm | Brazil | cancelled | -41.2269 | -16.552 | 718 | 30022.5 | Mediana | M | 0.34849 | Plano o casi plano | 0.010726 | Superficies convexas / Crestas | 214.992 | Southwest | 2958.2685 | 22.5 | 5.249 | 50 | 6.4156 | 100 | East | 0.6705 | Alta | 50 | 17 | 4.186
107 | 115 | 115 | 782 | 00782-BRA-M | Alegria solar farm | Brazil | cancelled | -41.2323 | -16.5554 | 718 | 22320.8 | Mediana | M | 1.4955 | Plano o casi plano | -0.005959 | Superficies planas o intermedias | 113.6294 | Southeast | 3126.9541 | 22.5 | 5.244 | 50 | 6.3665 | 100 | East | 0.74141 | Alta | 50 | 17 | 4.186
108 | 116 | 116 | 783 | 00783-BRA-M | Alegria solar farm | Brazil | cancelled | -41.2392 | -16.5585 | 718 | 35002.3 | Mediana | M | 0.7428 | Plano o casi plano | 0.012315 | Superficies convexas / Crestas | 2.2026 | North | 3284.4406 | 22.5 | 5.251 | 50 | 6.5411 | 100 | East | 0.75051 | Alta | 50 | 17 | 4.187
109 | 117 | 117 | 784 | 00784-BRA-P | Alegria solar farm | Brazil | cancelled | -41.2329 | -16.5638 | 718 | 15374.1 | Pequeña | P | 2.6236 | Suave | 0.009534 | Superficies planas o intermedias | 145.1866 | Southeast | 4046.2015 | 22.5 | 5.24 | 50 | 5.7012 | 100 | East | 0.59498 | Media | 50 | 17 | 4.176
110 | 118 | 118 | 785 | 00785-BRA-M | Alegria solar farm | Brazil | cancelled | -41.2404 | -16.5653 | 718 | 23216.9 | Mediana | M | 2.0784 | Suave | 0.003973 | Superficies planas o intermedias | 135 | Southeast | 4024.0495 | 22.5 | 5.24 | 50 | 5.8908 | 100 | East | 0.58965 | Media | 50 | 17 | 4.187
111 | 119 | 119 | 786 | 00786-BRA-P | Alegria solar farm | Brazil | cancelled | -41.2489 | -16.5629 | 718 | 16644.3 | Pequeña | P | 0.69695 | Plano o casi plano | 0.00874 | Superficies planas o intermedias | 325.008 | Northwest | 3657.091 | 22.5 | 5.252 | 50 | 6.248 | 100 | East | 0.74606 | Alta | 50 | 17 | 4.195
112 | 120 | 120 | 787 | 00787-BRA-P | Alegria solar farm | Brazil | cancelled | -41.2468 | -16.5698 | 718 | 772.851 | Pequeña | P | 0.34555 | Plano o casi plano | 0.007151 | Superficies planas o intermedias | 51.7098 | Northeast | 4460.5608 | 22.5 | 5.244 | 63 | 5.988 | 0 | North | 0.59556 | Media | 50 | 17 | 4.185
113 | 121 | 121 | 788 | 00788-BRA-P | Alegria solar farm | Brazil | cancelled | -41.2385 | -16.5745 | 718 | 772.851 | Pequeña | P | 1.9908 | Plano o casi plano | -0.007151 | Superficies planas o intermedias | 55.5126 | Northeast | 5104.1732 | 22.5 | 5.231 | 63 | 5.5943 | 0 | North | 0.74474 | Alta | 50 | 17 | 4.17
114 | 122 | 122 | 789 | 00789-BRA-P | Alegria solar farm | Brazil | cancelled | -41.2271 | -16.5751 | 718 | 772.851 | Pequeña | P | 2.6857 | Suave | 0.014302 | Superficies convexas / Crestas | 42.417 | Northeast | 5462.0629 | 22.5 | 5.221 | 63 | 5.688 | 0 | North | 0.58489 | Media | 50 | 17 | 4.157
115 | 123 | 123 | 790 | 00790-BRA-P | Alegria solar farm | Brazil | cancelled | -41.1706 | -16.4912 | 718 | 772.851 | Pequeña | P | 0.21077 | Plano o casi plano | -0.000397 | Superficies planas o intermedias | 28.3008 | Northeast | 4044.5369 | 22.5 | 5.378 | 63 | 6.0649 | 0 | North | 0.79869 | Alta | 50 | 17 | 4.276
116 | 124 | 124 | 791 | 00791-BRA-P | Alegria solar farm | Brazil | cancelled | -41.2315 | -16.5802 | 718 | 772.851 | Pequeña | P | 3.6955 | Suave | 0.005959 | Superficies planas o intermedias | 157.7882 | South | 5910.2361 | 22.5 | 5.212 | 63 | 5.5509 | 0 | North | 0.58158 | Media | 50 | 17 | 4.157
117 | 125 | 125 | 792 | 00792-BRA-P | Alegria solar farm | Brazil | cancelled | -41.1795 | -16.4901 | 718 | 772.851 | Pequeña | P | 0.56668 | Plano o casi plano | 0.005562 | Superficies planas o intermedias | 319.0856 | Northwest | 3138.212 | 22.5 | 5.382 | 63 | 6.6127 | 0 | North | 0.79893 | Alta | 50 | 17 | 4.281
118 | 126 | 126 | 793 | 00793-BRA-P | Alegria solar farm | Brazil | cancelled | -41.164 | -16.4958 | 718 | 772.851 | Pequeña | P | 0.68665 | Plano o casi plano | 0.000397 | Superficies planas o intermedias | 20.6955 | North | 4745.2524 | 22.5 | 5.371 | 63 | 6.1395 | 0 | North | 0.74751 | Alta | 50 | 17 | 4.268
119 | 127 | 127 | 794 | 00794-BRA-P | Alegria solar farm | Brazil | cancelled | -41.1679 | -16.502 | 718 | 772.851 | Pequeña | P | 0.38568 | Plano o casi plano | 0.000795 | Superficies planas o intermedias | 357.8789 | North | 4472.9521 | 22.5 | 5.369 | 63 | 6.1081 | 0 | North | 0.79936 | Alta | 50 | 17 | 4.267
120 | 128 | 128 | 795 | 00795-BRA-P | Alegria solar farm | Brazil | cancelled | -41.1739 | -16.4955 | 718 | 772.851 | Pequeña | P | 0.31534 | Plano o casi plano | -0.001986 | Superficies planas o intermedias | 5.1944 | North | 3734.2971 | 22.5 | 5.375 | 63 | 6.2846 | 0 | North | 0.79849 | Alta | 50 | 17 | 4.272
121 | 129 | 129 | 796 | 00796-BRA-P | Alegria solar farm | Brazil | cancelled | -41.172 | -16.5071 | 718 | 772.851 | Pequeña | P | 1.126 | Plano o casi plano | 0.003973 | Superficies planas o intermedias | 149.5345 | Southeast | 4257.2371 | 22.5 | 5.365 | 63 | 6.2303 | 0 | North | 0.59977 | Media | 50 | 17 | 4.267
122 | 130 | 130 | 797 | 00797-BRA-P | Alegria solar farm | Brazil | cancelled | -41.1769 | -16.5003 | 718 | 772.851 | Pequeña | P | 0.29807 | Plano o casi plano | 0.002384 | Superficies planas o intermedias | 343.3008 | North | 3532.8099 | 22.5 | 5.372 | 63 | 6.321 | 0 | North | 0.74905 | Alta | 50 | 17 | 4.269
123 | 131 | 131 | 798 | 00798-BRA-P | Alessandra solar farm | Brazil | pre-construction | -43.6001 | -16.3401 | 593 | 5475.06 | Pequeña | P | 0.28904 | Plano o casi plano | -0.007945 | Superficies planas o intermedias | 20.2249 | North | 7643.5073 | 25.1 | 6.01 | 68 | 4.3195 | 132 | Southeast | 0.74828 | Alta | 45 | 20 | 4.693
124 | 132 | 132 | 799 | 00799-BRA-P | Alessandra solar farm | Brazil | pre-construction | -43.6001 | -16.3301 | 593 | 5475.0601 | Pequeña | P | 0.61628 | Plano o casi plano | 0.006754 | Superficies planas o intermedias | 256.6075 | West | 7609.4038 | 25.1 | 6.014 | 63 | 4.4544 | 0 | North | 0.74889 | Alta | 42 | 20 | 4.696
125 | 133 | 133 | 800 | 00800-BRA-P | Alessandra solar farm | Brazil | pre-construction | -43.5901 | -16.3301 | 593 | 5475.0601 | Pequeña | P | 0.68902 | Plano o casi plano | -0.002781 | Superficies planas o intermedias | 283.1725 | West | 8633.3092 | 25.1 | 6.014 | 63 | 4.5496 | 0 | North | 0.74765 | Alta | 48 | 20 | 4.699
126 | 134 | 134 | 801 | 00801-BRA-P | Alessandra solar farm | Brazil | pre-construction | -43.5801 | -16.3401 | 593 | 5475.0601 | Pequeña | P | 1.0819 | Plano o casi plano | -0.009137 | Superficies planas o intermedias | 329.0363 | Northwest | 9690.6715 | 25.1 | 6.015 | 63 | 4.7221 | 0 | North | 0.7959 | Alta | 48 | 20 | 4.701
127 | 135 | 135 | 802 | 00802-BRA-G | Alex Solar Complex | Brazil | operating | -38.0011 | -5.2429 | 149 | 6508160 | Grande | G | 0.02855 | Plano o casi plano | 0 | Superficies planas o intermedias | 270 | West | 5143.7488 | 28.1 | 5.852 | 50 | 6.0664 | 135 | Southeast | 0.5997 | Media | 30.9 | 8 | 4.531
128 | 144 | 144 | 811 | 00811-BRA-G | Altitude PV Solar Plant | Brazil | construction | -44.4196 | -10.5567 | 711 | 276876 | Grande | G | 0.9858 | Plano o casi plano | 0.001589 | Superficies planas o intermedias | 124.3803 | Southeast | 25126.2741 | 25 | 6.033 | 60 | 6.349 | 115 | Southeast | 0.59648 | Media | 43.8 | 15 | 4.737
129 | 145 | 145 | 812 | 00812-BRA-M | Altitude PV Solar Plant | Brazil | construction | -44.4346 | -10.5825 | 711 | 185733 | Mediana | M | 0.58577 | Plano o casi plano | -0.001589 | Superficies planas o intermedias | 133.0251 | Southeast | 22947.5153 | 25 | 6.014 | 60 | 6.2578 | 115 | Southeast | 0.59838 | Media | 43.8 | 15 | 4.72
130 | 146 | 146 | 813 | 00813-BRA-G | Altitude PV Solar Plant | Brazil | construction | -44.4463 | -10.5824 | 711 | 249472 | Grande | G | 0.40576 | Plano o casi plano | -0.001589 | Superficies planas o intermedias | 219.2894 | Southwest | 23485.303 | 25 | 6.017 | 60 | 6.0765 | 115 | Southeast | 0.59878 | Media | 43.8 | 15 | 4.721
131 | 147 | 147 | 814 | 00814-BRA-M | Altitude PV Solar Plant | Brazil | construction | -44.4316 | -10.5807 | 711 | 143065 | Mediana | M | 0.82789 | Plano o casi plano | 0.001192 | Superficies planas o intermedias | 133.6028 | Southeast | 23009.3877 | 25 | 6.012 | 60 | 6.3064 | 115 | Southeast | 0.59779 | Media | 43.8 | 15 | 4.716
132 | 148 | 148 | 815 | 00815-BRA-M | Altitude PV Solar Plant | Brazil | construction | -44.4526 | -10.5859 | 711 | 141129 | Mediana | M | 0.22298 | Plano o casi plano | -0.001589 | Superficies planas o intermedias | 219.8056 | Southwest | 23441.22 | 25 | 6.014 | 60 | 6.0822 | 115 | Southeast | 0.59877 | Media | 43.8 | 15 | 4.717
133 | 149 | 149 | 816 | 00816-BRA-M | Altitude PV Solar Plant | Brazil | construction | -44.4389 | -10.5909 | 711 | 153851 | Mediana | M | 0.87641 | Plano o casi plano | 0.003575 | Superficies planas o intermedias | 120.3236 | Southeast | 22272.6907 | 25 | 6.01 | 60 | 6.0759 | 115 | Southeast | 0.59663 | Media | 43.8 | 15 | 4.716
134 | 150 | 150 | 817 | 00817-BRA-G | Altitude PV Solar Plant | Brazil | construction | -44.4501 | -10.5901 | 711 | 225807 | Grande | G | 0.28904 | Plano o casi plano | 0.000795 | Superficies planas o intermedias | 249.7751 | West | 22895.4578 | 25 | 6.012 | 60 | 5.9561 | 115 | Southeast | 0.67363 | Alta | 43.8 | 15 | 4.717
135 | 151 | 151 | 818 | 00818-BRA-M | Altitude PV Solar Plant | Brazil | construction | -44.4194 | -10.5594 | 711 | 116674 | Mediana | M | 1.2407 | Plano o casi plano | 0.007548 | Superficies planas o intermedias | 113.0255 | Southeast | 24828.0408 | 25 | 6.032 | 60 | 6.3735 | 115 | Southeast | 0.59648 | Media | 43.8 | 15 | 4.729
136 | 152 | 152 | 819 | 00819-BRA-M | Altitude PV Solar Plant | Brazil | construction | -44.4232 | -10.5648 | 711 | 92480 | Mediana | M | 1.4182 | Plano o casi plano | 0.003178 | Superficies planas o intermedias | 110.6235 | East | 24375.1805 | 25 | 6.026 | 60 | 6.372 | 115 | Southeast | 0.59457 | Media | 43.8 | 15 | 4.729
137 | 153 | 153 | 820 | 00820-BRA-M | Altitude PV Solar Plant | Brazil | construction | -44.4346 | -10.5645 | 711 | 80040.5 | Mediana | M | 0.25695 | Plano o casi plano | 0.001589 | Superficies planas o intermedias | 180 | South | 24831.2621 | 25 | 6.025 | 60 | 6.2194 | 115 | Southeast | 0.59843 | Media | 43.8 | 15 | 4.729
138 | 154 | 154 | 821 | 00821-BRA-M | Altitude PV Solar Plant | Brazil | construction | -44.4269 | -10.5725 | 711 | 58246.1 | Mediana | M | 0.60695 | Plano o casi plano | -0.000397 | Superficies planas o intermedias | 138.8141 | Southeast | 23688.3673 | 25 | 6.019 | 60 | 6.3628 | 115 | Southeast | 0.59824 | Media | 43.8 | 15 | 4.724
139 | 155 | 155 | 822 | 00822-BRA-M | Altitude PV Solar Plant | Brazil | construction | -44.4377 | -10.5692 | 711 | 75806.6 | Mediana | M | 0.20188 | Plano o casi plano | 0.000795 | Superficies planas o intermedias | 171.8699 | South | 24463.6202 | 25 | 6.022 | 60 | 6.1866 | 115 | Southeast | 0.59851 | Media | 43.8 | 15 | 4.725
140 | 156 | 156 | 823 | 00823-BRA-M | Altitude PV Solar Plant | Brazil | construction | -44.446 | -10.572 | 711 | 124960 | Mediana | M | 0.48826 | Plano o casi plano | 0.002384 | Superficies planas o intermedias | 307.875 | Northwest | 24533.7134 | 25 | 6.02 | 60 | 6.2139 | 115 | Southeast | 0.59929 | Media | 43.8 | 15 | 4.725
141 | 157 | 157 | 824 | 00824-BRA-M | Altitude PV Solar Plant | Brazil | construction | -44.4316 | -10.5776 | 711 | 98911.5 | Mediana | M | 0.82789 | Plano o casi plano | 0.001192 | Superficies planas o intermedias | 133.6028 | Southeast | 23334.1467 | 25 | 6.014 | 60 | 6.3287 | 115 | Southeast | 0.59779 | Media | 43.8 | 15 | 4.716
142 | 158 | 158 | 825 | 00825-BRA-M | Altitude PV Solar Plant | Brazil | construction | -44.4422 | -10.5772 | 711 | 116374 | Mediana | M | 0.14558 | Plano o casi plano | -0.000397 | Superficies planas o intermedias | 191.3099 | South | 23828.1164 | 25 | 6.018 | 60 | 6.2038 | 115 | Southeast | 0.59922 | Media | 43.8 | 15 | 4.721
143 | 159 | 159 | 826 | 00826-BRA-P | Alto Araguaia solar farm | Brazil | pre-construction | -53.3299 | -17.2367 | 746 | 30 | Pequeña | P | 0.8939 | Plano o casi plano | 0.005164 | Superficies planas o intermedias | 289.5923 | West | 14709.1794 | 23.1 | 5.763 | 63 | 4.7086 | 0 | North | 0.74656 | Alta | 30 | 22 | 4.549
144 | 161 | 161 | 828 | 00828-BRA-P | Alto São Francisco solar farm | Brazil | cancelled | -52.1442 | -17.7792 | 760 | 1426.41 | Pequeña | P | 1.0215 | Plano o casi plano | 0.004767 | Superficies planas o intermedias | 352.7757 | North | 32199.4812 | 23 | 5.785 | 63 | 5.0825 | 0 | North | 0.74619 | Alta | 50 | 23 | 4.573
145 | 162 | 162 | 829 | 00829-BRA-P | Alto São Francisco solar farm | Brazil | cancelled | -52.1501 | -17.8122 | 760 | 1426.41 | Pequeña | P | 1.0637 | Plano o casi plano | 0.000795 | Superficies planas o intermedias | 258.3885 | West | 33487.5067 | 23 | 5.779 | 63 | 5.2375 | 0 | North | 0.67223 | Alta | 50 | 23 | 4.569
146 | 164 | 164 | 831 | 00831-BRA-G | Alto São Francisco solar farm | Brazil | pre-construction | -52.3996 | -18.3272 | 760 | 1727580 | Grande | G | 2.8562 | Suave | 0.02463 | Superficies convexas / Crestas | 182.8624 | South | 38289.7001 | 23 | 5.812 | 63 | 3.3742 | 126 | Southeast | 0.58631 | Media | 50 | 23 | 4.568
147 | 176 | 176 | 843 | 00843-BRA-P | Altus solar farm | Brazil | pre-construction | -42.7892 | -7.3601 | 283 | 30 | Pequeña | P | 0.18612 | Plano o casi plano | 0.001192 | Superficies planas o intermedias | 212.4712 | Southwest | 26518.938 | 28 | 5.975 | 63 | 4.964 | 0 | North | 0.59907 | Media | 30 | 13 | 4.635
148 | 177 | 177 | 844 | 00844-BRA-P | Altus solar farm | Brazil | pre-construction | -42.7772 | -7.3448 | 283 | 30 | Pequeña | P | 0.68635 | Plano o casi plano | -0.000397 | Superficies planas o intermedias | 16.9275 | North | 25489.9107 | 28 | 5.98 | 63 | 4.9295 | 0 | North | 0.74681 | Alta | 30 | 13 | 4.637
149 | 178 | 178 | 845 | 00845-BRA-P | Altus solar farm | Brazil | pre-construction | -42.7929 | -7.3436 | 283 | 30 | Pequeña | P | 0.29115 | Plano o casi plano | 0.003973 | Superficies planas o intermedias | 348.6901 | North | 27175.0051 | 28 | 5.976 | 63 | 4.9974 | 0 | North | 0.79855 | Alta | 30 | 13 | 4.633
150 | 179 | 179 | 846 | 00846-BRA-P | Altus solar farm | Brazil | pre-construction | -42.7778 | -7.3408 | 283 | 30 | Pequeña | P | 0.68635 | Plano o casi plano | -0.000397 | Superficies planas o intermedias | 16.9275 | North | 25501.7966 | 28 | 5.98 | 63 | 4.8507 | 0 | North | 0.74773 | Alta | 30 | 13 | 4.634
151 | 180 | 180 | 847 | 00847-BRA-P | Altus solar farm | Brazil | pre-construction | -42.7932 | -7.3399 | 283 | 30 | Pequeña | P | 0.20587 | Plano o casi plano | 0.003973 | Superficies planas o intermedias | 33.6901 | Northeast | 27163.0884 | 28 | 5.977 | 63 | 4.9567 | 0 | North | 0.74897 | Alta | 30 | 13 | 4.634
152 | 181 | 181 | 848 | 00848-BRA-P | Altus solar farm | Brazil | pre-construction | -42.7944 | -7.3377 | 283 | 30 | Pequeña | P | 0.20587 | Plano o casi plano | 0.003973 | Superficies planas o intermedias | 33.6901 | Northeast | 27269.8075 | 28 | 5.977 | 63 | 5.1293 | 0 | North | 0.74897 | Alta | 30 | 13 | 4.634
153 | 182 | 182 | 849 | 00849-BRA-P | Altus solar farm | Brazil | pre-construction | -42.7941 | -7.3371 | 283 | 30 | Pequeña | P | 0.20587 | Plano o casi plano | 0.003973 | Superficies planas o intermedias | 33.6901 | Northeast | 27231.5009 | 28 | 5.977 | 63 | 5.1293 | 0 | North | 0.74919 | Alta | 30 | 13 | 4.634
154 | 183 | 183 | 850 | 00850-BRA-P | Altus solar farm | Brazil | pre-construction | -42.7724 | -7.3336 | 283 | 30 | Pequeña | P | 0.59646 | Plano o casi plano | 0.003575 | Superficies planas o intermedias | 291.0375 | West | 24837.3129 | 28 | 5.982 | 63 | 4.9274 | 0 | North | 0.74676 | Alta | 30 | 13 | 4.637
155 | 184 | 184 | 851 | 00851-BRA-P | Altus solar farm | Brazil | pre-construction | -42.7753 | -7.3593 | 283 | 30 | Pequeña | P | 0.57098 | Plano o casi plano | 0.00437 | Superficies planas o intermedias | 143.1301 | Southeast | 25341.3046 | 28 | 5.978 | 63 | 4.8435 | 0 | North | 0.59573 | Media | 30 | 13 | 4.635
156 | 185 | 185 | 852 | 00852-BRA-P | Altus solar farm | Brazil | pre-construction | -42.791 | -7.357 | 283 | 30 | Pequeña | P | 0.26321 | Plano o casi plano | 0.000397 | Superficies planas o intermedias | 347.4712 | North | 26878.7391 | 28 | 5.975 | 63 | 4.9718 | 0 | North | 0.74783 | Alta | 30 | 13 | 4.636
157 | 186 | 186 | 853 | 00853-BRA-P | Altus solar farm | Brazil | pre-construction | -42.7742 | -7.3559 | 283 | 30 | Pequeña | P | 0.37551 | Plano o casi plano | 0.003178 | Superficies planas o intermedias | 98.7462 | East | 25356.5376 | 28 | 5.978 | 63 | 4.9277 | 0 | North | 0.59647 | Media | 30 | 13 | 4.637
158 | 187 | 187 | 854 | 00854-BRA-P | Altus solar farm | Brazil | pre-construction | -42.7892 | -7.3531 | 283 | 30 | Pequeña | P | 0.44274 | Plano o casi plano | 0.001192 | Superficies planas o intermedias | 1.8476 | North | 26918.8899 | 28 | 5.976 | 63 | 4.9757 | 0 | North | 0.7978 | Alta | 30 | 13 | 4.636
159 | 188 | 188 | 855 | 00855-BRA-P | Altus solar farm | Brazil | pre-construction | -42.7767 | -7.3524 | 283 | 30 | Pequeña | P | 0.5107 | Plano o casi plano | 0.002384 | Superficies planas o intermedias | 26.5651 | Northeast | 25559.0023 | 28 | 5.979 | 63 | 4.9742 | 0 | North | 0.74746 | Alta | 30 | 13 | 4.638
160 | 189 | 189 | 856 | 00856-BRA-P | Altus solar farm | Brazil | pre-construction | -42.7947 | -7.3502 | 283 | 30 | Pequeña | P | 0.48491 | Plano o casi plano | -0.001192 | Superficies planas o intermedias | 317.386 | Northwest | 27464.6451 | 28 | 5.974 | 63 | 4.9774 | 0 | North | 0.74873 | Alta | 30 | 13 | 4.633
161 | 190 | 190 | 857 | 00857-BRA-P | Altus solar farm | Brazil | pre-construction | -42.7781 | -7.3496 | 283 | 30 | Pequeña | P | 0.5107 | Plano o casi plano | 0.002384 | Superficies planas o intermedias | 26.5651 | Northeast | 25661.5157 | 28 | 5.979 | 63 | 4.9495 | 0 | North | 0.74654 | Alta | 30 | 13 | 4.637
162 | 191 | 191 | 858 | 00858-BRA-P | Altus solar farm | Brazil | pre-construction | -42.7935 | -7.3473 | 283 | 30 | Pequeña | P | 0.40425 | Plano o casi plano | 0.005164 | Superficies planas o intermedias | 317.8624 | Northwest | 27290.6768 | 28 | 5.975 | 63 | 4.9763 | 0 | North | 0.74839 | Alta | 30 | 13 | 4.633
163 | 192 | 192 | 859 | 00859-BRA-P | Alves (Antiga Quatis) solar farm | Brazil | pre-construction | -41.9799 | -16.8236 | 317 | 12579 | Pequeña | P | 1.8958 | Plano o casi plano | -0.007548 | Superficies planas o intermedias | 252.929 | West | 1001.9729 | 25.9 | 5.453 | 75 | 4.4826 | 110 | East | 0.74955 | Alta | 30 | 17 | 4.251
164 | 193 | 193 | 860 | 00860-BRA-P | Alves (Antiga Quatis) solar farm | Brazil | pre-construction | -41.9718 | -16.8171 | 317 | 12579 | Pequeña | P | 1.5959 | Plano o casi plano | -0.005959 | Superficies planas o intermedias | 282.9178 | West | 1142.2107 | 25.9 | 5.453 | 63 | 4.5739 | 0 | North | 0.74515 | Alta | 30 | 17 | 4.245
165 | 194 | 194 | 861 | 00861-BRA-P | Alves (Antiga Quatis) solar farm | Brazil | pre-construction | -41.9706 | -16.8224 | 317 | 12579 | Pequeña | P | 1.2139 | Plano o casi plano | 0.012315 | Superficies convexas / Crestas | 182.0214 | South | 1633.7979 | 25.9 | 5.446 | 63 | 4.7767 | 0 | North | 0.59266 | Media | 30 | 17 | 4.245
166 | 195 | 195 | 862 | 00862-BRA-P | Alves (Antiga Quatis) solar farm | Brazil | pre-construction | -41.9604 | -16.8245 | 317 | 12579 | Pequeña | P | 1.518 | Plano o casi plano | -0.002384 | Superficies planas o intermedias | 260.8033 | West | 2582.3678 | 25.9 | 5.428 | 63 | 4.598 | 0 | North | 0.66744 | Alta | 30 | 17 | 4.234
167 | 196 | 196 | 863 | 00863-BRA-M | Andorinhas solar farm | Brazil | pre-construction | -45.074 | -17.362 | 716 | 116470 | Mediana | M | 0.24971 | Plano o casi plano | -0.006754 | Superficies planas o intermedias | 120.9638 | Southeast | 5219.0194 | 23.4 | 6.041 | 73 | 4.1379 | 132 | Southeast | 0.67162 | Alta | 50 | 22 | 4.768
168 | 197 | 197 | 864 | 00864-BRA-M | Andorinhas solar farm | Brazil | pre-construction | -45.134 | -17.326 | 716 | 116470 | Mediana | M | 1.8475 | Plano o casi plano | -0.013507 | Superficies cóncavas / Valles | 175.1261 | South | 10460.8326 | 23.4 | 6.015 | 63 | 4.7565 | 0 | North | 0.59141 | Media | 50 | 22 | 4.749
169 | 198 | 198 | 865 | 00865-BRA-M | Andorinhas solar farm | Brazil | pre-construction | -45.1401 | -17.334 | 716 | 116470 | Mediana | M | 0.46606 | Plano o casi plano | 0.00874 | Superficies planas o intermedias | 139.9697 | Southeast | 9903.3237 | 23.4 | 6.018 | 63 | 4.655 | 0 | North | 0.59474 | Media | 40.2 | 22 | 4.747
170 | 199 | 199 | 866 | 00866-BRA-M | Andorinhas solar farm | Brazil | pre-construction | -45.071 | -17.355 | 716 | 116470 | Mediana | M | 2.2295 | Suave | 0.002384 | Superficies planas o intermedias | 19.8265 | North | 5995.3689 | 23.4 | 6.044 | 63 | 4.1595 | 0 | North | 0.74666 | Alta | 50 | 22 | 4.768
171 | 200 | 200 | 867 | 00867-BRA-M | Andorinhas solar farm | Brazil | pre-construction | -45.081 | -17.355 | 716 | 116470 | Mediana | M | 1.2514 | Plano o casi plano | -0.005959 | Superficies planas o intermedias | 45 | Northeast | 6130.5852 | 23.4 | 6.039 | 63 | 4.1897 | 0 | North | 0.74467 | Alta | 50 | 22 | 4.767
172 | 201 | 201 | 868 | 00868-BRA-M | Andorinhas solar farm | Brazil | pre-construction | -45.086 | -17.349 | 716 | 116470 | Mediana | M | 0.48491 | Plano o casi plano | 0.005164 | Superficies planas o intermedias | 42.6141 | Northeast | 6887.3676 | 23.4 | 6.041 | 63 | 4.3403 | 0 | North | 0.66978 | Alta | 50 | 22 | 4.764
173 | 202 | 202 | 869 | 00869-BRA-M | Andorinhas solar farm | Brazil | pre-construction | -45.095 | -17.346 | 716 | 116470 | Mediana | M | 1.5282 | Plano o casi plano | 0.00874 | Superficies planas o intermedias | 258.6901 | West | 7232.647 | 23.4 | 6.037 | 63 | 4.4537 | 0 | North | 0.74698 | Alta | 50 | 22 | 4.762
174 | 203 | 203 | 870 | 00870-BRA-M | Andorinhas solar farm | Brazil | pre-construction | -45.0901 | -17.338 | 716 | 116470 | Mediana | M | 0.86965 | Plano o casi plano | 0.001589 | Superficies planas o intermedias | 156.8014 | Southeast | 8146.4973 | 23.4 | 6.035 | 63 | 4.314 | 0 | North | 0.59195 | Media | 50 | 22 | 4.764
175 | 204 | 204 | 871 | 00871-BRA-M | Andorinhas solar farm | Brazil | pre-construction | -45.097 | -17.3301 | 716 | 116470 | Mediana | M | 0.64724 | Plano o casi plano | 0.011918 | Superficies convexas / Crestas | 131.4237 | Southeast | 9082.0489 | 23.4 | 6.03 | 63 | 4.4107 | 0 | North | 0.59851 | Media | 50 | 22 | 4.761
176 | 205 | 205 | 872 | 00872-BRA-M | Andorinhas solar farm | Brazil | pre-construction | -45.114 | -17.339 | 716 | 116470 | Mediana | M | 0.34732 | Plano o casi plano | 0.013904 | Superficies convexas / Crestas | 80.5377 | East | 8355.9127 | 23.4 | 6.031 | 63 | 4.555 | 0 | North | 0.6699 | Alta | 50 | 22 | 4.756
177 | 206 | 206 | 873 | 00873-BRA-M | Andorinhas solar farm | Brazil | pre-construction | -45.122 | -17.335 | 716 | 116470 | Mediana | M | 0.86824 | Plano o casi plano | 0.005164 | Superficies planas o intermedias | 133.6678 | Southeast | 9042.5922 | 23.4 | 6.025 | 63 | 4.5522 | 0 | North | 0.59648 | Media | 50 | 22 | 4.754
178 | 225 | 225 | 892 | 00892-BRA-G | Apodi solar farm | Brazil | operating | -37.7865 | -5.0413 | 125 | 4069180 | Grande | G | 0.090282 | Plano o casi plano | -0.000795 | Superficies planas o intermedias | 108.435 | East | 564.5188 | 27.6 | 5.879 | 60 | 6.1091 | 135 | Southeast | 0.5996 | Media | 33 | 8 | 4.56
179 | 226 | 226 | 893 | 00893-BRA-M | Apodi solar farm | Brazil | operating | -37.7901 | -5.0521 | 125 | 27452.3 | Mediana | M | 0.14275 | Plano o casi plano | 0.000795 | Superficies planas o intermedias | 90 | East | 1232.7635 | 27.6 | 5.877 | 60 | 6.0103 | 135 | Southeast | 0.67443 | Alta | 33 | 8 | 4.559
180 | 227 | 227 | 894 | 00894-BRA-G | Apodi solar farm | Brazil | operating | -37.7929 | -5.0445 | 125 | 4069180 | Grande | G | 0.14697 | Plano o casi plano | 0.000397 | Superficies planas o intermedias | 119.0546 | Southeast | 1241.5073 | 27.6 | 5.873 | 60 | 6.1268 | 135 | Southeast | 0.5995 | Media | 33 | 8 | 4.556
181 | 228 | 228 | 895 | 00895-BRA-G | Apodi solar farm | Brazil | operating | -37.7972 | -5.044 | 125 | 4069180 | Grande | G | 0.16276 | Plano o casi plano | 0 | Superficies planas o intermedias | 127.875 | Southeast | 1483.4104 | 27.6 | 5.871 | 60 | 6.1215 | 135 | Southeast | 0.5993 | Media | 33 | 8 | 4.556
182 | 229 | 229 | 896 | 00896-BRA-G | Apolo solar farm | Brazil | pre-construction | -56.228 | -15.2825 | 225 | 414562.2944 | Grande | G | 1.0469 | Plano o casi plano | -0.005164 | Superficies planas o intermedias | 168.9965 | South | 1198.7417 | 26.4 | 5.577 | 60 | 3.6738 | 105 | East | 0.59492 | Media | 30 | 19 | 4.356
183 | 230 | 230 | 897 | 00897-BRA-M | Aquarii solar farm (Brazil) | Brazil | pre-construction | -46.0198 | -17.0846 | 555 | 72822.7 | Mediana | M | 1.312 | Plano o casi plano | 0.005562 | Superficies planas o intermedias | 22.3801 | North | 2061.9784 | 25 | 6.089 | 73 | 4.2066 | 145 | Southeast | 0.59558 | Media | 50 | 22 | 4.762
184 | 231 | 231 | 898 | 00898-BRA-M | Aquarii solar farm (Brazil) | Brazil | pre-construction | -46.0099 | -17.0807 | 555 | 128045 | Mediana | M | 1.4272 | Plano o casi plano | 0.003575 | Superficies planas o intermedias | 343.7398 | North | 2861.1462 | 25 | 6.08 | 73 | 4.0371 | 145 | Southeast | 0.79392 | Alta | 50 | 22 | 4.753
185 | 232 | 232 | 899 | 00899-BRA-M | Aquarii solar farm (Brazil) | Brazil | pre-construction | -46.0032 | -17.0874 | 555 | 72822.7031 | Mediana | M | 0.5107 | Plano o casi plano | 0.005562 | Superficies planas o intermedias | 63.4349 | Northeast | 3763.2361 | 25 | 6.079 | 63 | 3.9767 | 0 | North | 0.74746 | Alta | 50 | 22 | 4.755
186 | 233 | 233 | 900 | 00900-BRA-G | Arapuá solar farm | Brazil | pre-construction | -37.7157 | -4.9371 | 117 | 482582 | Grande | G | 2.0165 | Suave | 0.00874 | Superficies planas o intermedias | 26.9277 | Northeast | 9296.5061 | 27.4 | 5.873 | 65 | 6.4042 | 143 | Southeast | 0.74704 | Alta | 50 | 7 | 4.565
187 | 241 | 241 | 908 | 00908-BRA-P | Aratinga solar farm | Brazil | pre-construction | -38.9747 | -7.3668 | 432 | 30 | Pequeña | P | 0.97562 | Plano o casi plano | -0.003178 | Superficies planas o intermedias | 339.444 | North | 296.5198 | 26.4 | 6.098 | 63 | 5.2883 | 0 | North | 0.74732 | Alta | 30 | 10 | 4.748
188 | 242 | 242 | 909 | 00909-BRA-P | Aratinga solar farm | Brazil | pre-construction | -38.9689 | -7.3605 | 432 | 30 | Pequeña | P | 0.78624 | Plano o casi plano | 0.006356 | Superficies planas o intermedias | 3.1221 | North | 1093.5765 | 26.4 | 6.098 | 63 | 5.3141 | 0 | North | 0.7456 | Alta | 30 | 10 | 4.751
189 | 243 | 243 | 910 | 00910-BRA-P | Aratinga solar farm | Brazil | pre-construction | -38.9671 | -7.3546 | 432 | 30 | Pequeña | P | 1.5708 | Plano o casi plano | -0.014302 | Superficies cóncavas / Valles | 342.5528 | North | 1457.5949 | 26.4 | 6.101 | 63 | 5.3212 | 0 | North | 0.7445 | Alta | 30 | 10 | 4.75
191 | 245 | 245 | 912 | 00912-BRA-P | Aratinga solar farm | Brazil | pre-construction | -38.9657 | -7.345 | 432 | 30 | Pequeña | P | 1.5562 | Plano o casi plano | -0.001589 | Superficies planas o intermedias | 312.0263 | Northwest | 1888.7458 | 26.4 | 6.097 | 63 | 5.1668 | 0 | North | 0.74191 | Alta | 30 | 10 | 4.745
192 | 246 | 246 | 913 | 00913-BRA-G | Araxá Novo solar farm | Brazil | pre-construction | -46.8372 | -19.7864 | 1247 | 264738 | Grande | G | 3.9752 | Suave | 0.005164 | Superficies planas o intermedias | 337.6646 | North | 1723.0925 | 19.3 | 5.664 | 70 | 6.2135 | 110 | East | 0.72721 | Alta | 50 | 24 | 4.547
193 | 247 | 247 | 914 | 00914-BRA-G | Araxá Novo solar farm | Brazil | pre-construction | -46.8272 | -19.7783 | 1247 | 264738 | Grande | G | 2.7876 | Suave | -0.022644 | Superficies cóncavas / Valles | 288.8058 | West | 2182.662 | 19.3 | 5.655 | 63 | 6.2695 | 0 | North | 0.66205 | Alta | 50 | 24 | 4.542
194 | 248 | 248 | 915 | 00915-BRA-G | Araxá Novo solar farm | Brazil | pre-construction | -46.8401 | -19.7901 | 1247 | 264738 | Grande | G | 4.0771 | Suave | 0.039329 | Superficies convexas / Crestas | 275.0131 | West | 1611.5776 | 19.3 | 5.656 | 63 | 6.3415 | 0 | North | 0.73814 | Alta | 50 | 24 | 4.547
195 | 249 | 249 | 916 | 00916-BRA-G | Araxá Novo solar farm | Brazil | pre-construction | -46.8401 | -19.8001 | 1247 | 264738 | Grande | G | 5.0497 | Moderado | 0.000397 | Superficies planas o intermedias | 210.6867 | Southwest | 883.5581 | 19.3 | 5.61 | 63 | 6.0443 | 0 | North | 0.57137 | Media | 50 | 24 | 4.491
196 | 250 | 250 | 917 | 00917-BRA-G | Araxá Novo solar farm | Brazil | cancelled | -46.8301 | -19.7901 | 1247 | 264738 | Grande | G | 2.5868 | Suave | 0.009137 | Superficies planas o intermedias | 176.5222 | South | 2410.5883 | 19.3 | 5.657 | 63 | 6.1805 | 0 | North | 0.58969 | Media | 50 | 24 | 4.551
197 | 251 | 251 | 918 | 00918-BRA-P | Araxá Novo solar farm | Brazil | shelved - inferred 2 y | -46.8201 | -19.7901 | 1247 | 3252.9787 | Pequeña | P | 2.9624 | Suave | 0.02026 | Superficies convexas / Crestas | 218.746 | Southwest | 3170.758 | 19.3 | 5.648 | 75 | 6.2134 | 180 | South | 0.58772 | Media | 50 | 24 | 4.554
198 | 252 | 252 | 919 | 00919-BRA-P | Araxá solar farm | Brazil | operating | -47.0408 | -19.7573 | 1114 | 30 | Pequeña | P | 0.6952 | Plano o casi plano | 0.014699 | Superficies convexas / Crestas | 250.821 | West | 4005.6083 | 20.7 | 5.714 | 63 | 5.6078 | 0 | North | 0.73842 | Alta | 45 | 24 | 4.549
199 | 253 | 253 | 920 | 00920-BRA-P | Araxá solar farm | Brazil | operating | -47.0491 | -19.774 | 1114 | 30 | Pequeña | P | 1.1137 | Plano o casi plano | 0.009534 | Superficies planas o intermedias | 91.4688 | East | 3943.2888 | 20.7 | 5.715 | 63 | 6.1621 | 0 | North | 0.66946 | Alta | 45 | 24 | 4.545
200 | 254 | 254 | 921 | 00921-BRA-P | Areia Branca Hybrid solar farm | Brazil | announced | -37.1657 | -4.9592 | 0 | 3348.2219 | Pequeña | P | 0.11771 | Plano o casi plano | -0.001986 | Superficies planas o intermedias | 165.9638 | South | 1404.9815 | 27.4 | 6.194 | 80 | 7.9027 | 110 | East | 0.59917 | Media | 812.5 | 6 | 4.822
201 | 255 | 255 | 922 | 00922-BRA-P | Areias solar farm | Brazil | pre-construction | -36.4719 | -6.2817 | 365 | 2324.15 | Pequeña | P | 2.195 | Suave | -0.006356 | Superficies planas o intermedias | 285.8431 | West | 3092.233 | 26.6 | 5.73 | 69 | 5.8976 | 125 | Southeast | 0.74566 | Alta | 39 | 7 | 4.444
202 | 256 | 256 | 923 | 00923-BRA-P | Areias solar farm | Brazil | pre-construction | -36.468 | -6.2727 | 365 | 2324.1499 | Pequeña | P | 1.5576 | Plano o casi plano | 0.001192 | Superficies planas o intermedias | 283.7816 | West | 2353.6173 | 26.6 | 5.733 | 63 | 6.0306 | 0 | North | 0.66981 | Alta | 39 | 7 | 4.444
203 | 257 | 257 | 924 | 00924-BRA-P | Areias solar farm | Brazil | pre-construction | -36.4522 | -6.2624 | 365 | 2324.1499 | Pequeña | P | 2.8254 | Suave | -0.017877 | Superficies cóncavas / Valles | 268.2643 | West | 2212.0729 | 26.6 | 5.739 | 63 | 6.3741 | 0 | North | 0.59386 | Media | 51 | 7 | 4.458
204 | 258 | 258 | 925 | 00925-BRA-P | Arinos PV Solar Power Plant | Brazil | shelved - inferred 2 y | -46.1061 | -15.9172 | 512 | 30 | Pequeña | P | 0.66002 | Plano o casi plano | 0.006356 | Superficies planas o intermedias | 158.4287 | South | 1261.4033 | 24.8 | 6.133 | 80 | 3.1493 | 180 | South | 0.59619 | Media | 337 | 21 | 4.796
205 | 264 | 264 | 931 | 00931-BRA-G | Arinos Solar Complex | Brazil | operating | -45.9986 | -15.7317 | 546 | 3578050 | Grande | G | 1.0469 | Plano o casi plano | 0.005959 | Superficies planas o intermedias | 191.0035 | South | 3043.9356 | 24.9 | 6.085 | 63 | 3.3049 | 0 | North | 0.59819 | Media | 46.9 | 21 | 4.759
206 | 284 | 284 | 951 | 00951-BRA-M | Aroeira solar farm | Brazil | pre-construction | -43.5701 | -16.3601 | 630 | 109830 | Mediana | M | 1.0751 | Plano o casi plano | -0.00874 | Superficies planas o intermedias | 95.3322 | East | 10740.9157 | 24.8 | 6.012 | 60 | 4.8108 | 135 | Southeast | 0.66965 | Alta | 51 | 20 | 4.7
207 | 285 | 285 | 952 | 00952-BRA-P | Arvoredo solar farm | Brazil | announced | -44.0257 | -18.3041 | 799 | 818.6156 | Pequeña | P | 4.3092 | Suave | 0.000795 | Superficies planas o intermedias | 249.8874 | West | 9592.1139 | 23.8 | 5.696 | 75 | 7.8882 | 220 | Southwest | 0.65443 | Alta | 150 | 22 | 4.484
208 | 286 | 286 | 953 | 00953-BRA-G | Assuruá Ps Solar Plant | Brazil | operating | -42.3901 | -10.953 | 458 | 720546 | Grande | G | 0.080751 | Plano o casi plano | -0.000795 | Superficies planas o intermedias | 45 | Northeast | 1105.7191 | 26.8 | 6.309 | 50 | 6.2837 | 115 | Southeast | 0.67472 | Alta | 30.5 | 14 | 4.882
209 | 287 | 287 | 954 | 00954-BRA-G | Assú (Engie) solar farm | Brazil | construction | -37.7979 | -5.575 | 115 | 1089700 | Grande | G | 0.19152 | Plano o casi plano | 0 | Superficies planas o intermedias | 63.4349 | Northeast | 3605.5439 | 28.4 | 6.05 | 63 | 4.9991 | 0 | North | 0.74946 | Alta | 40.5 | 8 | 4.67
210 | 288 | 288 | 955 | 00955-BRA-M | Assú (Engie) solar farm | Brazil | pre-construction | -37.3824 | -5.5264 | 115 | 60826.7 | Mediana | M | 0.072788 | Plano o casi plano | 0 | Superficies planas o intermedias | 348.6901 | North | 6286.333 | 28.4 | 5.936 | 50 | 5.1408 | 90 | East | 0.7498 | Alta | 50 | 8 | 4.581
211 | 293 | 293 | 960 | 00960-BRA-M | Assú (Engie) solar farm | Brazil | pre-construction | -37.2102 | -5.5652 | 115 | 186472 | Mediana | M | 1.6878 | Plano o casi plano | 0.00874 | Superficies planas o intermedias | 176.1215 | South | 7096.044 | 28.4 | 5.923 | 50 | 5.7374 | 90 | East | 0.5916 | Media | 50 | 8 | 4.575
212 | 303 | 303 | 970 | 00970-BRA-G | Assú Solar Farm (Brazil) | Brazil | shelved - inferred 2 y | -37.0264 | -5.546 | 39 | 2722692.926 | Grande | G | 1.2006 | Plano o casi plano | 0.005959 | Superficies planas o intermedias | 331.607 | Northwest | 3024.5325 | 28.8 | 5.969 | 75 | 5.6189 | 135 | Southeast | 0.74645 | Alta | 30 | 7 | 4.597
217 | 308 | 308 | 975 | 00975-BRA-P | Astro solar farm | Brazil | pre-construction | -35.8601 | -5.2192 | 76 | 4204.76 | Pequeña | P | 0.75126 | Plano o casi plano | 0.001986 | Superficies planas o intermedias | 104.3003 | East | 2315.9095 | 27.1 | 5.824 | 75 | 7.5865 | 128 | Southeast | -9999 | Baja | 90 | 7 | 4.533
218 | 309 | 309 | 976 | 00976-BRA-G | Astros solar farm | Brazil | pre-construction | -56.2269 | -15.2787 | 235 | 546077.4368 | Grande | G | 1.195 | Plano o casi plano | 0.018274 | Superficies convexas / Crestas | 97.5494 | East | 1186.1126 | 26.4 | 5.578 | 58 | 3.7987 | 108 | East | 0.59454 | Media | 30 | 19 | 4.356
219 | 310 | 310 | 977 | 00977-BRA-G | Aurora solar farm (Brazil) | Brazil | pre-construction | -43.5928 | -14.7849 | 465 | 990000.5983 | Grande | G | 0.11771 | Plano o casi plano | 0.002781 | Superficies planas o intermedias | 165.9638 | South | 1761.0496 | 26.6 | 6.133 | 62 | 4.8027 | 103 | East | 0.59909 | Media | 41.2 | 19 | 4.765
220 | 311 | 311 | 978 | 00978-BRA-G | Aurora solar farm (Brazil) | Brazil | pre-construction | -43.5863 | -14.759 | 465 | 527257.4452 | Grande | G | 0.38303 | Plano o casi plano | -0.002781 | Superficies planas o intermedias | 333.4349 | Northwest | 1274.6519 | 26.6 | 6.139 | 62 | 4.8133 | 103 | East | 0.79857 | Alta | 41.2 | 19 | 4.765
221 | 312 | 312 | 979 | 00979-BRA-G | Aurora solar farm (Brazil) | Brazil | pre-construction | -43.5897 | -14.7727 | 465 | 519951.0665 | Grande | G | 0.23543 | Plano o casi plano | 0.002781 | Superficies planas o intermedias | 75.9638 | East | 331.3778 | 26.6 | 6.132 | 62 | 4.8318 | 103 | East | 0.59856 | Media | 41.2 | 19 | 4.763
222 | 313 | 313 | 980 | 00980-BRA-G | Aurora solar farm (Brazil) | Brazil | pre-construction | -43.6399 | -14.8098 | 465 | 475015.1252 | Grande | G | 0.063839 | Plano o casi plano | 0.002781 | Superficies planas o intermedias | 206.565 | Southwest | 6005.351 | 26.6 | 6.17 | 62 | 4.9502 | 103 | East | 0.59986 | Media | 41.2 | 19 | 4.791
223 | 314 | 314 | 981 | 00981-BRA-G | Aurora solar farm (Brazil) | Brazil | pre-construction | -43.6352 | -14.8173 | 465 | 482549.349 | Grande | G | 0.063839 | Plano o casi plano | -0.000397 | Superficies planas o intermedias | 333.4349 | Northwest | 6671.5996 | 26.6 | 6.168 | 62 | 4.8788 | 103 | East | 0.8 | Alta | 41.2 | 19 | 4.788
224 | 315 | 315 | 982 | 00982-BRA-G | Aurora solar farm (Brazil) | Brazil | pre-construction | -43.6383 | -14.7947 | 465 | 492214.5231 | Grande | G | 0.12926 | Plano o casi plano | 0.000397 | Superficies planas o intermedias | 276.3402 | West | 4305.8205 | 26.6 | 6.171 | 62 | 5.0084 | 103 | East | 0.74955 | Alta | 41.2 | 19 | 4.792
225 | 316 | 316 | 983 | 00983-BRA-G | Aurora solar farm (Brazil) | Brazil | pre-construction | -43.6336 | -14.7902 | 465 | 478531.5295 | Grande | G | 0.045141 | Plano o casi plano | 0.000397 | Superficies planas o intermedias | 288.4349 | West | 3660.3874 | 26.6 | 6.167 | 62 | 5.0028 | 103 | East | 0.5999 | Media | 41.2 | 19 | 4.793
226 | 317 | 317 | 984 | 00984-BRA-G | Aurora solar farm (Brazil) | Brazil | pre-construction | -43.6314 | -14.8121 | 465 | 443483.2635 | Grande | G | 0.063839 | Plano o casi plano | 0.000397 | Superficies planas o intermedias | 26.5651 | Northeast | 5986.5002 | 26.6 | 6.164 | 62 | 4.924 | 103 | East | 0.8 | Alta | 41.2 | 19 | 4.786
227 | 318 | 318 | 985 | 00985-BRA-G | Aurora solar farm (Brazil) | Brazil | pre-construction | -43.6283 | -14.8132 | 465 | 3739280 | Grande | G | 0.083236 | Plano o casi plano | -0.001589 | Superficies planas o intermedias | 300.9637 | Northwest | 6003.6551 | 26.6 | 6.162 | 62 | 4.8954 | 103 | East | 0.5999 | Media | 41.2 | 19 | 4.786
228 | 319 | 319 | 986 | 00986-BRA-G | Aurora solar farm (Brazil) | Brazil | pre-construction | -43.643 | -14.7874 | 465 | 3739280 | Grande | G | 0.24642 | Plano o casi plano | 0 | Superficies planas o intermedias | 349.992 | North | 3662.65 | 26.6 | 6.174 | 62 | 5.0098 | 103 | East | 0.79893 | Alta | 41.2 | 19 | 4.797
229 | 320 | 320 | 987 | 00987-BRA-G | Aurora solar farm (Brazil) | Brazil | pre-construction | -43.6236 | -14.8023 | 465 | 1067101.299 | Grande | G | 0.072788 | Plano o casi plano | 0.002781 | Superficies planas o intermedias | 281.3099 | West | 4659.95 | 26.6 | 6.16 | 62 | 4.9581 | 103 | East | 0.74968 | Alta | 41.2 | 19 | 4.782
230 | 322 | 322 | 989 | 00989-BRA-G | Aurora solar farm (Brazil) | Brazil | pre-construction | -43.6346 | -14.7646 | 465 | 453721.3111 | Grande | G | 0.063839 | Plano o casi plano | 0.000795 | Superficies planas o intermedias | 296.5651 | Northwest | 900.4365 | 26.6 | 6.164 | 62 | 4.8637 | 103 | East | 0.79986 | Alta | 41.2 | 19 | 4.788
231 | 323 | 323 | 990 | 00990-BRA-G | Aurora solar farm (Brazil) | Brazil | pre-construction | -43.6319 | -14.7701 | 465 | 469326.1522 | Grande | G | 0.083236 | Plano o casi plano | -0.000397 | Superficies planas o intermedias | 300.9637 | Northwest | 1412.7729 | 26.6 | 6.166 | 62 | 4.8727 | 103 | East | 0.74968 | Alta | 41.2 | 19 | 4.786
232 | 324 | 324 | 991 | 00991-BRA-G | Aurora solar farm (Brazil) | Brazil | pre-construction | -43.6286 | -14.7752 | 465 | 1462225.518 | Grande | G | 0.44458 | Plano o casi plano | -0.005959 | Superficies planas o intermedias | 317.6026 | Northwest | 1860.2141 | 26.6 | 6.165 | 62 | 4.8629 | 103 | East | 0.74812 | Alta | 41.2 | 19 | 4.787
233 | 325 | 325 | 992 | 00992-BRA-G | Aurora solar farm (Brazil) | Brazil | pre-construction | -43.6291 | -14.8133 | 465 | 514152.4699 | Grande | G | 0.083236 | Plano o casi plano | -0.001589 | Superficies planas o intermedias | 300.9637 | Northwest | 6042.2296 | 26.6 | 6.162 | 62 | 4.927 | 103 | East | 0.5999 | Media | 41.2 | 19 | 4.786
234 | 326 | 326 | 993 | 00993-BRA-G | Aurora solar farm (Brazil) | Brazil | pre-construction | -43.6227 | -14.7726 | 465 | 466396.2874 | Grande | G | 0.60595 | Plano o casi plano | 0.002781 | Superficies planas o intermedias | 285.0184 | West | 1384.5474 | 26.6 | 6.162 | 62 | 4.9894 | 103 | East | 0.67243 | Alta | 41.2 | 19 | 4.784
235 | 327 | 327 | 994 | 00994-BRA-G | Aurora solar farm (Brazil) | Brazil | pre-construction | -43.6249 | -14.7926 | 465 | 1161376.396 | Grande | G | 0.10871 | Plano o casi plano | -0.001192 | Superficies planas o intermedias | 113.1986 | Southeast | 3646.1501 | 26.6 | 6.161 | 62 | 4.9519 | 103 | East | 0.5995 | Media | 41.2 | 19 | 4.782
236 | 328 | 328 | 995 | 00995-BRA-G | Aurora solar farm (Brazil) | Brazil | pre-construction | -43.6205 | -14.7796 | 465 | 672885.0339 | Grande | G | 0.10871 | Plano o casi plano | -0.003973 | Superficies planas o intermedias | 203.1986 | Southwest | 2084.4545 | 26.6 | 6.16 | 62 | 4.9634 | 103 | East | 0.59919 | Media | 41.2 | 19 | 4.784
237 | 330 | 330 | 997 | 00997-BRA-G | Aurora solar farm (Brazil) | Brazil | pre-construction | -43.6261 | -14.7639 | 465 | 412708.2825 | Grande | G | 0.23017 | Plano o casi plano | -0.001589 | Superficies planas o intermedias | 299.7449 | Northwest | 546.0316 | 26.6 | 6.161 | 62 | 4.881 | 103 | East | 0.67441 | Alta | 41.2 | 19 | 4.785
238 | 332 | 332 | 999 | 00999-BRA-G | Aurora solar farm (Brazil) | Brazil | pre-construction | -43.6314 | -14.7604 | 465 | 477186.0637 | Grande | G | 0.090282 | Plano o casi plano | -0.002384 | Superficies planas o intermedias | 251.565 | West | 337.7572 | 26.6 | 6.163 | 62 | 4.8261 | 103 | East | 0.59959 | Media | 41.2 | 19 | 4.785
239 | 335 | 335 | 1002 | 01002-BRA-G | Aurora solar farm (Brazil) | Brazil | pre-construction | -43.6405 | -14.7678 | 465 | 579881.7324 | Grande | G | 0.63837 | Plano o casi plano | -0.007151 | Superficies planas o intermedias | 63.4349 | Northeast | 1442.0321 | 26.6 | 6.169 | 62 | 4.8613 | 103 | East | 0.67294 | Alta | 41.2 | 19 | 4.789
240 | 337 | 337 | 1004 | 01004-BRA-G | Aurora solar farm (Brazil) | Brazil | pre-construction | -43.6467 | -14.7888 | 465 | 861033.6736 | Grande | G | 0.17366 | Plano o casi plano | 0.000397 | Superficies planas o intermedias | 80.5377 | East | 3936.1375 | 26.6 | 6.175 | 62 | 4.9992 | 103 | East | 0.74927 | Alta | 41.2 | 19 | 4.797
241 | 338 | 338 | 1005 | 01005-BRA-G | Aurora solar farm (Brazil) | Brazil | pre-construction | -43.6478 | -14.8034 | 465 | 477953.3308 | Grande | G | 0.060563 | Plano o casi plano | 0.001192 | Superficies planas o intermedias | 225 | Southwest | 5565.3905 | 26.6 | 6.178 | 62 | 5.003 | 103 | East | 0.5998 | Media | 41.2 | 19 | 4.797
242 | 340 | 340 | 1007 | 01007-BRA-G | Aurora solar farm (Brazil) | Brazil | pre-construction | -43.6597 | -14.8094 | 465 | 442485.5981 | Grande | G | 0.23543 | Plano o casi plano | 0.001192 | Superficies planas o intermedias | 284.0363 | West | 6608.3518 | 26.6 | 6.175 | 62 | 5.0061 | 103 | East | 0.59897 | Media | 41.2 | 19 | 4.798
243 | 341 | 341 | 1008 | 01008-BRA-P | Aurora solar farm (Brazil) | Brazil | pre-construction | -43.7101 | -15.3901 | 465 | 17906.3827 | Pequeña | P | 0.37114 | Plano o casi plano | -0.00437 | Superficies planas o intermedias | 270 | West | 4475.56 | 26.6 | 6.184 | 60 | 4.419 | 105 | East | 0.67385 | Alta | 41.2 | 19 | 4.814
244 | 342 | 342 | 1009 | 01009-BRA-M | Aurora solar farm (Brazil) | Brazil | pre-construction | -43.7201 | -15.3901 | 465 | 26963.6847 | Mediana | M | 0.50589 | Plano o casi plano | 0.001589 | Superficies planas o intermedias | 73.6105 | East | 5074.309 | 26.6 | 6.183 | 60 | 4.4569 | 105 | East | 0.74757 | Alta | 41.2 | 19 | 4.814
245 | 344 | 344 | 1011 | 01011-BRA-P | Aurora solar farm (Brazil) | Brazil | pre-construction | -43.6901 | -15.3901 | 465 | 15408.3819 | Pequeña | P | 0.91929 | Plano o casi plano | -0.005959 | Superficies planas o intermedias | 25.7693 | Northeast | 3680.0415 | 26.6 | 6.178 | 55 | 4.5393 | 110 | East | 0.74691 | Alta | 41.2 | 19 | 4.807
246 | 345 | 345 | 1012 | 01012-BRA-M | Aurora solar farm (Brazil) | Brazil | pre-construction | -43.7001 | -15.4001 | 465 | 48495.3975 | Mediana | M | 0.2146 | Plano o casi plano | 0.001986 | Superficies planas o intermedias | 266.1859 | West | 5130.1889 | 26.6 | 6.169 | 60 | 4.4616 | 105 | East | 0.67321 | Alta | 41.2 | 19 | 4.801
247 | 346 | 346 | 1013 | 01013-BRA-P | Aurora solar farm (Brazil) | Brazil | pre-construction | -43.7001 | -15.3801 | 465 | 18068.1223 | Pequeña | P | 0.36394 | Plano o casi plano | 0.000795 | Superficies planas o intermedias | 48.1798 | Northeast | 2970.3046 | 26.6 | 6.187 | 55 | 4.6112 | 105 | East | 0.74866 | Alta | 41.2 | 19 | 4.815
248 | 347 | 347 | 1014 | 01014-BRA-M | Aurora solar farm (Brazil) | Brazil | pre-construction | -43.6901 | -15.3701 | 465 | 21596.0041 | Mediana | M | 0.69958 | Plano o casi plano | -0.000397 | Superficies planas o intermedias | 88.8309 | East | 1525.3413 | 26.6 | 6.186 | 55 | 4.5511 | 105 | East | 0.59758 | Media | 41.2 | 19 | 4.809
249 | 348 | 348 | 1015 | 01015-BRA-M | Aurora solar farm (Brazil) | Brazil | pre-construction | -43.7401 | -15.4001 | 465 | 69949.8682 | Mediana | M | 0.10294 | Plano o casi plano | 0.003178 | Superficies planas o intermedias | 326.3099 | Northwest | 7333.9603 | 26.6 | 6.165 | 60 | 4.5128 | 105 | East | 0.74919 | Alta | 41.2 | 19 | 4.798
250 | 366 | 366 | 1033 | 01033-BRA-G | Aurora solar farm (Brazil) | Brazil | pre-construction | -43.6008 | -14.9229 | 465 | 943310.1395 | Grande | G | 0.10294 | Plano o casi plano | -0.000795 | Superficies planas o intermedias | 56.3099 | Northeast | 186.5154 | 26.6 | 6.08 | 62 | 4.533 | 103 | East | 0.74946 | Alta | 41.2 | 19 | 4.723
251 | 367 | 367 | 1034 | 01034-BRA-G | Aurora solar farm (Brazil) | Brazil | pre-construction | -43.5952 | -14.8957 | 465 | 398409.0206 | Grande | G | 0.060563 | Plano o casi plano | -0.001589 | Superficies planas o intermedias | 315 | Northwest | 3321.7923 | 26.6 | 6.07 | 62 | 4.4505 | 103 | East | 0.7499 | Alta | 41.2 | 19 | 4.717
252 | 370 | 370 | 1037 | 01037-BRA-G | Aurora solar farm (Brazil) | Brazil | pre-construction | -43.6008 | -14.8995 | 465 | 388451.5756 | Grande | G | 0.063839 | Plano o casi plano | 0.000397 | Superficies planas o intermedias | 333.4349 | Northwest | 2877.8176 | 26.6 | 6.072 | 62 | 4.5248 | 103 | East | 0.67486 | Alta | 41.2 | 19 | 4.719
253 | 371 | 371 | 1038 | 01038-BRA-G | Aurora solar farm (Brazil) | Brazil | pre-construction | -43.6066 | -14.9008 | 465 | 412502.9789 | Grande | G | 0.072788 | Plano o casi plano | -0.002781 | Superficies planas o intermedias | 101.3099 | East | 2713.5889 | 26.6 | 6.073 | 62 | 4.5622 | 103 | East | 0.5999 | Media | 41.2 | 19 | 4.719
254 | 372 | 372 | 1039 | 01039-BRA-G | Aurora solar farm (Brazil) | Brazil | pre-construction | -43.6091 | -14.9124 | 465 | 1298684.446 | Grande | G | 0.040376 | Plano o casi plano | 0.000397 | Superficies planas o intermedias | 135 | Southeast | 1367.9305 | 26.6 | 6.075 | 62 | 4.5703 | 103 | East | 0.74977 | Alta | 41.2 | 19 | 4.721
255 | 373 | 373 | 1040 | 01040-BRA-G | Aurora solar farm (Brazil) | Brazil | pre-construction | -43.6116 | -14.9106 | 465 | 843382.015 | Grande | G | 0.040376 | Plano o casi plano | 0.000397 | Superficies planas o intermedias | 135 | Southeast | 1561.9856 | 26.6 | 6.076 | 62 | 4.5746 | 103 | East | 0.59986 | Media | 41.2 | 19 | 4.721
256 | 375 | 375 | 1042 | 01042-BRA-G | Aurora solar farm (Brazil) | Brazil | pre-construction | -43.6176 | -14.9161 | 465 | 868087.14 | Grande | G | 0.20188 | Plano o casi plano | -0.002781 | Superficies planas o intermedias | 8.1301 | North | 900.0731 | 26.6 | 6.079 | 62 | 4.5885 | 103 | East | 0.59959 | Media | 41.2 | 19 | 4.725
257 | 376 | 376 | 1043 | 01043-BRA-G | Aurora solar farm (Brazil) | Brazil | pre-construction | -43.6206 | -14.9016 | 465 | 429692.7602 | Grande | G | 0.020188 | Plano o casi plano | 0 | Superficies planas o intermedias | 315 | Northwest | 2546.3322 | 26.6 | 6.08 | 62 | 4.6824 | 103 | East | 0.74933 | Alta | 41.2 | 19 | 4.725
258 | 378 | 378 | 1045 | 01045-BRA-G | Aurora solar farm (Brazil) | Brazil | pre-construction | -43.6221 | -14.8898 | 465 | 220496.137 | Grande | G | 0.090282 | Plano o casi plano | 0 | Superficies planas o intermedias | 71.565 | East | 3891.8069 | 26.6 | 6.079 | 62 | 4.7161 | 103 | East | 0.8 | Alta | 41.2 | 19 | 4.724
259 | 379 | 379 | 1046 | 01046-BRA-G | Aurora solar farm (Brazil) | Brazil | pre-construction | -43.6166 | -14.8802 | 465 | 911068.8151 | Grande | G | 0.11771 | Plano o casi plano | 0.000397 | Superficies planas o intermedias | 284.0363 | West | 5028.1007 | 26.6 | 6.076 | 62 | 4.6295 | 103 | East | 0.5999 | Media | 41.2 | 19 | 4.723
260 | 380 | 380 | 1047 | 01047-BRA-G | Aurora solar farm (Brazil) | Brazil | pre-construction | -43.609 | -14.8807 | 465 | 880662.0983 | Grande | G | 0.10871 | Plano o casi plano | -0.000795 | Superficies planas o intermedias | 156.8014 | Southeast | 5010.0162 | 26.6 | 6.074 | 62 | 4.6136 | 103 | East | 0.59919 | Media | 41.2 | 19 | 4.723
261 | 381 | 381 | 1048 | 01048-BRA-G | Aurora solar farm (Brazil) | Brazil | pre-construction | -43.6012 | -14.8778 | 465 | 470743.2619 | Grande | G | 0.18056 | Plano o casi plano | -0.001192 | Superficies planas o intermedias | 108.435 | East | 5372.8762 | 26.6 | 6.076 | 62 | 4.4734 | 103 | East | 0.67472 | Alta | 41.2 | 19 | 4.722
262 | 382 | 382 | 1049 | 01049-BRA-G | Aurora solar farm (Brazil) | Brazil | pre-construction | -43.5954 | -14.8525 | 465 | 399558.4612 | Grande | G | 0.085649 | Plano o casi plano | 0 | Superficies planas o intermedias | 180 | South | 7814.4902 | 26.6 | 6.101 | 62 | 4.411 | 103 | East | 0.59968 | Media | 41.2 | 19 | 4.739
263 | 383 | 383 | 1050 | 01050-BRA-G | Aurora solar farm (Brazil) | Brazil | pre-construction | -43.5979 | -14.8618 | 465 | 684760.4677 | Grande | G | 0.040376 | Plano o casi plano | -0.001192 | Superficies planas o intermedias | 45 | Northeast | 7217.514 | 26.6 | 6.093 | 62 | 4.3975 | 103 | East | 0.7498 | Alta | 41.2 | 19 | 4.733
264 | 384 | 384 | 1051 | 01051-BRA-G | Aurora solar farm (Brazil) | Brazil | pre-construction | -43.601 | -14.8685 | 465 | 434378.5723 | Grande | G | 0.063839 | Plano o casi plano | 0.002384 | Superficies planas o intermedias | 296.5651 | Northwest | 6442.6607 | 26.6 | 6.086 | 62 | 4.4649 | 103 | East | 0.59977 | Media | 41.2 | 19 | 4.728
265 | 385 | 385 | 1052 | 01052-BRA-G | Aurora solar farm (Brazil) | Brazil | pre-construction | -43.6052 | -14.8601 | 465 | 359034.8851 | Grande | G | 0.045141 | Plano o casi plano | 0.000397 | Superficies planas o intermedias | 198.435 | South | 7395.9674 | 26.6 | 6.094 | 62 | 4.487 | 103 | East | 0.67486 | Alta | 41.2 | 19 | 4.735
266 | 387 | 387 | 1054 | 01054-BRA-G | Aurora solar farm (Brazil) | Brazil | pre-construction | -43.6046 | -14.8154 | 465 | 686248.2307 | Grande | G | 0.68635 | Plano o casi plano | 0.003178 | Superficies planas o intermedias | 45 | Northeast | 5293.2611 | 26.6 | 6.146 | 62 | 4.77 | 103 | East | 0.74769 | Alta | 41.2 | 19 | 4.772
267 | 388 | 388 | 1055 | 01055-BRA-G | Aurora solar farm (Brazil) | Brazil | pre-construction | -43.602 | -14.8091 | 465 | 1269818.642 | Grande | G | 0.02855 | Plano o casi plano | -0.000795 | Superficies planas o intermedias | 0 | North | 4702.4261 | 26.6 | 6.144 | 62 | 4.7449 | 103 | East | 0.74879 | Alta | 41.2 | 19 | 4.772
268 | 389 | 389 | 1056 | 01056-BRA-G | Aurora solar farm (Brazil) | Brazil | pre-construction | -43.604 | -14.794 | 465 | 1097484.79 | Grande | G | 0.44274 | Plano o casi plano | 0.001192 | Superficies planas o intermedias | 159.2278 | South | 3118.2218 | 26.6 | 6.145 | 62 | 4.8225 | 103 | East | 0.59786 | Media | 41.2 | 19 | 4.772
269 | 391 | 391 | 1058 | 01058-BRA-G | Azulão solar farm | Brazil | pre-construction | -49.928 | -16.7398 | 697 | 292791 | Grande | G | 0.75774 | Plano o casi plano | 0.007151 | Superficies planas o intermedias | 266.7603 | West | 59.2737 | 24.3 | 5.947 | 54 | 4.7525 | 98 | East | 0.67123 | Alta | 40 | 22 | 4.665
270 | 392 | 392 | 1059 | 01059-BRA-M | Açucena solar farm | Brazil | cancelled | -46.1846 | -15.6251 | 518 | 153508 | Mediana | M | 0.43672 | Plano o casi plano | -0.000795 | Superficies planas o intermedias | 101.3099 | East | 13307.7014 | 24.9 | 6.015 | 65 | 3.1923 | 120 | Southeast | 0.59596 | Media | 49.5 | 21 | 4.712
271 | 393 | 393 | 1060 | 01060-BRA-M | Açucena solar farm | Brazil | cancelled | -46.1335 | -15.6331 | 518 | 153508 | Mediana | M | 1.4147 | Plano o casi plano | 0.001589 | Superficies planas o intermedias | 239.0362 | Southwest | 18253.3014 | 24.9 | 5.995 | 63 | 3.2669 | 0 | North | 0.59321 | Media | 49.5 | 21 | 4.679
272 | 394 | 394 | 1061 | 01061-BRA-M | Açucena solar farm | Brazil | cancelled | -46.1749 | -15.6417 | 518 | 153508 | Mediana | M | 1.0255 | Plano o casi plano | -0.005562 | Superficies planas o intermedias | 34.796 | Northeast | 15270.5754 | 24.9 | 6.056 | 63 | 3.1981 | 0 | North | 0.74753 | Alta | 49.5 | 21 | 4.747
273 | 395 | 395 | 1062 | 01062-BRA-M | Açucena solar farm | Brazil | cancelled | -46.1304 | -15.6472 | 518 | 153508 | Mediana | M | 0.69987 | Plano o casi plano | 0.006754 | Superficies planas o intermedias | 258.2317 | West | 18190.0822 | 24.9 | 6.034 | 63 | 3.2908 | 0 | North | 0.67032 | Alta | 49.5 | 21 | 4.717
274 | 396 | 396 | 1063 | 01063-BRA-M | Açucena solar farm | Brazil | cancelled | -46.1139 | -15.659 | 518 | 153508 | Mediana | M | 1.132 | Plano o casi plano | -0.001192 | Superficies planas o intermedias | 174.9364 | South | 16246.8026 | 24.9 | 6.041 | 63 | 3.35 | 0 | North | 0.59561 | Media | 49.5 | 21 | 4.73
275 | 397 | 397 | 1064 | 01064-BRA-M | Açucena solar farm | Brazil | cancelled | -46.1222 | -15.6501 | 518 | 153508 | Mediana | M | 0.70307 | Plano o casi plano | 0.005164 | Superficies planas o intermedias | 275.8264 | West | 17294.8927 | 24.9 | 6.033 | 63 | 3.1387 | 0 | North | 0.5978 | Media | 49.5 | 21 | 4.724
276 | 398 | 398 | 1065 | 01065-BRA-M | Açucena solar farm | Brazil | cancelled | -46.1976 | -15.6609 | 518 | 153508 | Mediana | M | 1.5171 | Plano o casi plano | 0.00437 | Superficies planas o intermedias | 258.0558 | West | 15176.9656 | 24.9 | 6.113 | 63 | 3.2842 | 0 | North | 0.66745 | Alta | 49.5 | 21 | 4.779
278 | 400 | 400 | 1067 | 01067-BRA-G | BJL solar project | Brazil | pre-construction | -43.2201 | -13.2917 | 446 | 1497540 | Grande | G | 0.045141 | Plano o casi plano | -0.000795 | Superficies planas o intermedias | 341.5651 | North | 3370.7173 | 27.3 | 6.157 | 73 | 3.5856 | 160 | South | 0.5999 | Media | 48.1 | 17 | 4.761
279 | 401 | 401 | 1068 | 01068-BRA-G | BJL solar project | Brazil | pre-construction | -43.2268 | -13.296 | 446 | 2652773.064 | Grande | G | 0.085649 | Plano o casi plano | -0.000397 | Superficies planas o intermedias | 90 | East | 2885.954 | 27.3 | 6.156 | 57 | 3.547 | 108 | East | 0.67464 | Alta | 37.8 | 17 | 4.763
280 | 402 | 402 | 1069 | 01069-BRA-M | BJL solar project | Brazil | pre-construction | -43.2314 | -13.2941 | 446 | 178106.5803 | Mediana | M | 0 | Plano o casi plano | 0.001986 | Superficies planas o intermedias | -1 | Flat | 3040.0934 | 27.3 | 6.157 | 57 | 3.5446 | 108 | East | 0.5999 | Media | 48.1 | 17 | 4.763
281 | 403 | 403 | 1070 | 01070-BRA-G | BJL solar project | Brazil | pre-construction | -43.2434 | -13.2974 | 446 | 966519.3139 | Grande | G | 0.02855 | Plano o casi plano | 0.001192 | Superficies planas o intermedias | 180 | South | 2462.0966 | 27.3 | 6.158 | 57 | 3.5436 | 108 | East | 0.59986 | Media | 48.1 | 17 | 4.767
282 | 404 | 404 | 1071 | 01071-BRA-G | BJL solar project | Brazil | pre-construction | -43.243 | -13.2855 | 446 | 605375.4304 | Grande | G | 0.045141 | Plano o casi plano | 0.001192 | Superficies planas o intermedias | 341.5651 | North | 3769.6954 | 27.3 | 6.159 | 57 | 3.5497 | 115 | Southeast | 0.74968 | Alta | 48.1 | 17 | 4.767
283 | 405 | 405 | 1072 | 01072-BRA-G | BJL solar project | Brazil | pre-construction | -43.2444 | -13.2755 | 446 | 217037.7051 | Grande | G | 0 | Plano o casi plano | 0 | Superficies planas o intermedias | -1 | Flat | 4851.0709 | 27.3 | 6.16 | 57 | 3.5599 | 108 | East | 0.7499 | Alta | 20.6 | 17 | 4.767
284 | 406 | 406 | 1073 | 01073-BRA-G | BJL solar project | Brazil | pre-construction | -43.2498 | -13.2818 | 446 | 217912.4671 | Grande | G | 0.045141 | Plano o casi plano | 0 | Superficies planas o intermedias | 288.4349 | West | 4059.0308 | 27.3 | 6.161 | 57 | 3.5473 | 108 | East | 0.7499 | Alta | 48.1 | 17 | 4.767
285 | 407 | 407 | 1074 | 01074-BRA-G | BJL solar project | Brazil | pre-construction | -43.2496 | -13.2915 | 446 | 485245.0147 | Grande | G | 0.10294 | Plano o casi plano | -0.000795 | Superficies planas o intermedias | 303.6901 | Northwest | 2956.8292 | 27.3 | 6.159 | 57 | 3.5276 | 115 | Southeast | 0.74959 | Alta | 48.1 | 17 | 4.767
286 | 408 | 408 | 1075 | 01075-BRA-G | BJL solar project | Brazil | pre-construction | -43.2552 | -13.2953 | 446 | 719462.4754 | Grande | G | 0.060563 | Plano o casi plano | -0.000795 | Superficies planas o intermedias | 315 | Northwest | 2473.1867 | 27.3 | 6.16 | 57 | 3.5517 | 108 | East | 0.79964 | Alta | 48.1 | 17 | 4.768
287 | 409 | 409 | 1076 | 01076-BRA-M | BJL solar project | Brazil | pre-construction | -43.2555 | -13.278 | 446 | 147263.8731 | Mediana | M | 0.21836 | Plano o casi plano | 0.000795 | Superficies planas o intermedias | 281.3099 | West | 4451.4068 | 27.3 | 6.162 | 57 | 3.5669 | 108 | East | 0.79941 | Alta | 48.1 | 17 | 4.769
288 | 410 | 410 | 1077 | 01077-BRA-M | BJL solar project | Brazil | pre-construction | -43.2609 | -13.278 | 446 | 100919.0358 | Mediana | M | 0.14275 | Plano o casi plano | -0.001986 | Superficies planas o intermedias | 53.1301 | Northeast | 4456.4236 | 27.3 | 6.164 | 57 | 3.5443 | 115 | Southeast | 0.74977 | Alta | 48.1 | 17 | 4.77
290 | 412 | 412 | 1079 | 01079-BRA-M | BJL solar project | Brazil | pre-construction | -43.261 | -13.2881 | 446 | 187092.9857 | Mediana | M | 0.16276 | Plano o casi plano | 0.001589 | Superficies planas o intermedias | 52.125 | Northeast | 3303.4014 | 27.3 | 6.163 | 57 | 3.5111 | 115 | Southeast | 0.79972 | Alta | 48.1 | 17 | 4.77
291 | 413 | 413 | 1080 | 01080-BRA-G | BJL solar project | Brazil | pre-construction | -43.2608 | -13.2968 | 446 | 569816.7803 | Grande | G | 0.2146 | Plano o casi plano | 0.002781 | Superficies planas o intermedias | 266.1859 | West | 2308.8516 | 27.3 | 6.162 | 57 | 3.5524 | 108 | East | 0.74955 | Alta | 37.8 | 17 | 4.77
292 | 414 | 414 | 1081 | 01081-BRA-G | BJL solar project | Brazil | pre-construction | -43.2654 | -13.2907 | 446 | 451511.1131 | Grande | G | 0.2146 | Plano o casi plano | 0.002781 | Superficies planas o intermedias | 183.8141 | South | 2939.2753 | 27.3 | 6.163 | 57 | 3.5709 | 115 | Southeast | 0.7499 | Alta | 34.4 | 17 | 4.77
293 | 415 | 415 | 1082 | 01082-BRA-G | BJL solar project | Brazil | pre-construction | -43.2664 | -13.2822 | 446 | 497207.0003 | Grande | G | 0.14697 | Plano o casi plano | -0.000397 | Superficies planas o intermedias | 29.0546 | Northeast | 3888.4297 | 27.3 | 6.165 | 57 | 3.5341 | 108 | East | 0.7495 | Alta | 48.1 | 17 | 4.77
294 | 416 | 416 | 1083 | 01083-BRA-M | BJL solar project | Brazil | pre-construction | -43.1944 | -13.2973 | 446 | 178671.4519 | Mediana | M | 0.37929 | Plano o casi plano | 0.001589 | Superficies planas o intermedias | 250.2011 | West | 3174.7211 | 27.3 | 6.148 | 57 | 3.7587 | 108 | East | 0.67305 | Alta | 48.1 | 17 | 4.754
295 | 417 | 417 | 1084 | 01084-BRA-G | BJL solar project | Brazil | pre-construction | -43.1946 | -13.2908 | 446 | 266650.9279 | Grande | G | 0.39816 | Plano o casi plano | 0.003575 | Superficies planas o intermedias | 255.4655 | West | 3892.6441 | 27.3 | 6.15 | 57 | 3.6789 | 115 | Southeast | 0.67341 | Alta | 48.1 | 17 | 4.755
296 | 418 | 418 | 1085 | 01085-BRA-M | BJL solar project | Brazil | pre-construction | -43.1949 | -13.2838 | 446 | 148019.2904 | Mediana | M | 0.4994 | Plano o casi plano | 0.002384 | Superficies planas o intermedias | 329.0363 | Northwest | 4671.9444 | 27.3 | 6.151 | 57 | 3.7228 | 115 | Southeast | 0.74895 | Alta | 48.1 | 17 | 4.755
297 | 419 | 419 | 1086 | 01086-BRA-M | BJL solar project | Brazil | pre-construction | -43.2029 | -13.2813 | 446 | 166195.7344 | Mediana | M | 0.19152 | Plano o casi plano | 0 | Superficies planas o intermedias | 333.4349 | Northwest | 4808.9947 | 27.3 | 6.153 | 57 | 3.6287 | 108 | East | 0.74939 | Alta | 24.1 | 17 | 4.757
298 | 420 | 420 | 1087 | 01087-BRA-M | BJL solar project | Brazil | pre-construction | -43.2113 | -13.2852 | 446 | 183089.0945 | Mediana | M | 0.085649 | Plano o casi plano | -0.000397 | Superficies planas o intermedias | 0 | North | 4167.7925 | 27.3 | 6.155 | 57 | 3.5808 | 115 | Southeast | 0.74959 | Alta | 24.1 | 17 | 4.76
299 | 421 | 421 | 1088 | 01088-BRA-G | BJL solar project | Brazil | pre-construction | -43.219 | -13.2886 | 446 | 409944.5989 | Grande | G | 0.040376 | Plano o casi plano | 0.001192 | Superficies planas o intermedias | 315 | Northwest | 3721.0083 | 27.3 | 6.157 | 57 | 3.5792 | 115 | Southeast | 0.7498 | Alta | 48.1 | 17 | 4.762
300 | 422 | 422 | 1089 | 01089-BRA-G | BJL solar project | Brazil | pre-construction | -43.2238 | -13.2925 | 446 | 403237.5699 | Grande | G | 0.045141 | Plano o casi plano | -0.000795 | Superficies planas o intermedias | 341.5651 | North | 3312.9534 | 27.3 | 6.157 | 57 | 3.5429 | 115 | Southeast | 0.74977 | Alta | 41.2 | 17 | 4.761
301 | 423 | 423 | 1090 | 01090-BRA-G | BRX Janaúba Solar Plant | Brazil | cancelled | -43.4281 | -15.8848 | 572 | 634961 | Grande | G | 0.21743 | Plano o casi plano | -0.011918 | Superficies cóncavas / Valles | 336.8014 | Northwest | 8578.1985 | 25.6 | 6.104 | 55 | 5.6429 | 136 | Southeast | 0.74698 | Alta | 50 | 20 | 4.753
302 | 424 | 424 | 1091 | 01091-BRA-M | BRX Janaúba Solar Plant | Brazil | cancelled | -43.4059 | -15.9148 | 572 | 31563.7 | Mediana | M | 0.4514 | Plano o casi plano | 0.001589 | Superficies planas o intermedias | 161.565 | South | 4840.5462 | 25.6 | 6.083 | 55 | 6.055 | 136 | Southeast | 0.59806 | Media | 50 | 20 | 4.75
303 | 425 | 425 | 1092 | 01092-BRA-M | BRX Janaúba Solar Plant | Brazil | cancelled | -43.3869 | -15.9154 | 572 | 35746 | Mediana | M | 0.62612 | Plano o casi plano | -0.004767 | Superficies planas o intermedias | 155.7722 | Southeast | 3133.4265 | 25.6 | 6.101 | 55 | 5.8849 | 136 | Southeast | 0.59773 | Media | 50 | 20 | 4.759
304 | 426 | 426 | 1093 | 01093-BRA-M | BRX Janaúba Solar Plant | Brazil | cancelled | -43.4075 | -15.9209 | 572 | 20947.6 | Mediana | M | 0.4514 | Plano o casi plano | 0.006754 | Superficies planas o intermedias | 198.435 | South | 4566.7323 | 25.6 | 6.078 | 55 | 5.9659 | 136 | Southeast | 0.59675 | Media | 50 | 20 | 4.744
305 | 427 | 427 | 1094 | 01094-BRA-P | BRX Janaúba Solar Plant | Brazil | cancelled | -43.3953 | -15.9268 | 572 | 18485.7 | Pequeña | P | 0.80366 | Plano o casi plano | 0.001986 | Superficies planas o intermedias | 33.4078 | Northeast | 3151.1106 | 25.6 | 6.085 | 55 | 6.0186 | 136 | Southeast | 0.74521 | Alta | 25 | 20 | 4.744
306 | 428 | 428 | 1095 | 01095-BRA-M | BRX Janaúba Solar Plant | Brazil | cancelled | -43.4119 | -15.8847 | 572 | 22184.2 | Mediana | M | 1.9155 | Plano o casi plano | 0.005959 | Superficies planas o intermedias | 294.6559 | Northwest | 7242.7033 | 25.6 | 6.12 | 55 | 5.5952 | 136 | Southeast | 0.74046 | Alta | 50 | 20 | 4.768
307 | 429 | 429 | 1096 | 01096-BRA-P | BRX Janaúba Solar Plant | Brazil | cancelled | -43.4137 | -15.8871 | 572 | 15887.1 | Pequeña | P | 1.9155 | Plano o casi plano | 0.005959 | Superficies planas o intermedias | 294.6559 | Northwest | 7215.595 | 25.6 | 6.113 | 55 | 5.5746 | 136 | Southeast | 0.7445 | Alta | 44 | 20 | 4.768
308 | 430 | 430 | 1097 | 01097-BRA-P | BRX Janaúba Solar Plant | Brazil | cancelled | -43.4016 | -15.8983 | 572 | 18649.2 | Pequeña | P | 0.75126 | Plano o casi plano | 0.002384 | Superficies planas o intermedias | 104.3003 | East | 5449.0761 | 25.6 | 6.107 | 55 | 5.8422 | 136 | Southeast | 0.59646 | Media | 50 | 20 | 4.771
309 | 431 | 431 | 1098 | 01098-BRA-P | BRX Janaúba Solar Plant | Brazil | cancelled | -43.4118 | -15.9012 | 572 | 13243.8 | Pequeña | P | 0.65724 | Plano o casi plano | 0.001986 | Superficies planas o intermedias | 267.5104 | West | 6160.4888 | 25.6 | 6.093 | 55 | 5.7393 | 136 | Southeast | 0.747 | Alta | 50 | 20 | 4.753
310 | 432 | 432 | 1099 | 01099-BRA-P | BRX Janaúba Solar Plant | Brazil | cancelled | -43.4118 | -15.9001 | 572 | 7995.09 | Pequeña | P | 1.0583 | Plano o casi plano | -0.001589 | Superficies planas o intermedias | 280.0975 | West | 6222.3261 | 25.6 | 6.093 | 55 | 5.7393 | 136 | Southeast | 0.747 | Alta | 50 | 20 | 4.753
311 | 433 | 433 | 1100 | 01100-BRA-P | BRX Janaúba Solar Plant | Brazil | cancelled | -43.403 | -15.9027 | 572 | 14583.4 | Pequeña | P | 0.6899 | Plano o casi plano | 0.000397 | Superficies planas o intermedias | 114.444 | Southeast | 5291.61 | 25.6 | 6.098 | 55 | 5.8734 | 136 | Southeast | 0.5973 | Media | 50 | 20 | 4.761
312 | 434 | 434 | 1101 | 01101-BRA-P | BRX Janaúba Solar Plant | Brazil | cancelled | -43.4167 | -15.9072 | 572 | 13629.1 | Pequeña | P | 0.63837 | Plano o casi plano | 0.001589 | Superficies planas o intermedias | 280.3048 | West | 6252.7328 | 25.6 | 6.081 | 55 | 5.7987 | 136 | Southeast | 0.6705 | Alta | 50 | 20 | 4.747
313 | 435 | 435 | 1102 | 01102-BRA-P | BRX Janaúba Solar Plant | Brazil | cancelled | -43.3994 | -15.9127 | 572 | 13608.9 | Pequeña | P | 1.2328 | Plano o casi plano | 0.007548 | Superficies planas o intermedias | 137.8156 | Southeast | 4425.0758 | 25.6 | 6.091 | 55 | 5.9866 | 136 | Southeast | 0.59481 | Media | 50 | 20 | 4.753
314 | 436 | 436 | 1103 | 01103-BRA-G | BRX Jaíba solar farm | Brazil | pre-construction | -43.7256 | -15.2301 | 484 | 567224.0693 | Grande | G | 0.045141 | Plano o casi plano | 0.001192 | Superficies planas o intermedias | 71.565 | East | 1536.0305 | 26.2 | 6.16 | 58 | 4.4995 | 108 | East | 0.5999 | Media | 45 | 19 | 4.79
315 | 437 | 437 | 1104 | 01104-BRA-G | BRX Jaíba solar farm | Brazil | pre-construction | -43.7294 | -15.285 | 484 | 279962.387 | Grande | G | 0.083236 | Plano o casi plano | -0.000397 | Superficies planas o intermedias | 120.9638 | Southeast | 1451.1301 | 26.2 | 6.166 | 60 | 4.6875 | 105 | East | 0.59986 | Media | 45 | 19 | 4.796
316 | 438 | 438 | 1105 | 01105-BRA-G | BRX Jaíba solar farm | Brazil | pre-construction | -43.7303 | -15.2392 | 484 | 537747.1161 | Grande | G | 0.072788 | Plano o casi plano | -0.000397 | Superficies planas o intermedias | 168.6901 | South | 652.0122 | 26.2 | 6.153 | 58 | 4.5596 | 108 | East | 0.8 | Alta | 45 | 19 | 4.788
317 | 439 | 439 | 1106 | 01106-BRA-G | BRX Jaíba solar farm | Brazil | pre-construction | -43.7306 | -15.2456 | 484 | 551290.452 | Grande | G | 0.083236 | Plano o casi plano | 0.001192 | Superficies planas o intermedias | 329.0363 | Northwest | 312.6519 | 26.2 | 6.153 | 58 | 4.5828 | 108 | East | 0.8 | Alta | 45 | 19 | 4.787
318 | 440 | 440 | 1107 | 01107-BRA-G | BRX Jaíba solar farm | Brazil | pre-construction | -43.7561 | -15.2592 | 484 | 322592.8341 | Grande | G | 0.080751 | Plano o casi plano | -0.001192 | Superficies planas o intermedias | 225 | Southwest | 2733.9259 | 26.2 | 6.139 | 58 | 4.6576 | 108 | East | 0.5999 | Media | 45 | 19 | 4.777
319 | 441 | 441 | 1108 | 01108-BRA-G | BRX Jaíba solar farm | Brazil | pre-construction | -43.7614 | -15.2606 | 484 | 388361.5439 | Grande | G | 0.17248 | Plano o casi plano | 0 | Superficies planas o intermedias | 155.556 | Southeast | 3298.426 | 26.2 | 6.142 | 58 | 4.6716 | 108 | East | 0.59955 | Media | 45 | 19 | 4.779
320 | 442 | 442 | 1109 | 01109-BRA-G | BRX Jaíba solar farm | Brazil | pre-construction | -43.7525 | -15.2644 | 484 | 353362.5282 | Grande | G | 0.020188 | Plano o casi plano | 0.000795 | Superficies planas o intermedias | 45 | Northeast | 2643.5527 | 26.2 | 6.14 | 58 | 4.6785 | 108 | East | 0.8 | Alta | 45 | 19 | 4.777
321 | 443 | 443 | 1110 | 01110-BRA-G | BRX Jaíba solar farm | Brazil | pre-construction | -43.7611 | -15.2686 | 484 | 352197.7336 | Grande | G | 0.060563 | Plano o casi plano | -0.001986 | Superficies planas o intermedias | 45 | Northeast | 3652.0547 | 26.2 | 6.145 | 58 | 4.7017 | 108 | East | 0.8 | Alta | 45 | 19 | 4.781
322 | 444 | 444 | 1111 | 01111-BRA-G | BRX Jaíba solar farm | Brazil | pre-construction | -43.7494 | -15.2697 | 484 | 405831.5727 | Grande | G | 0.10094 | Plano o casi plano | -0.001986 | Superficies planas o intermedias | 278.1301 | West | 2605.508 | 26.2 | 6.144 | 58 | 4.6654 | 108 | East | 0.59977 | Media | 45 | 19 | 4.783
323 | 445 | 445 | 1112 | 01112-BRA-M | BRX Jaíba solar farm | Brazil | pre-construction | -43.7425 | -15.2747 | 484 | 184297.1007 | Mediana | M | 0.040376 | Plano o casi plano | 0 | Superficies planas o intermedias | 45 | Northeast | 2194.5706 | 26.2 | 6.153 | 58 | 4.7432 | 108 | East | 0.7495 | Alta | 45 | 19 | 4.783
324 | 446 | 446 | 1113 | 01113-BRA-G | Bahia (Galp) solar farm | Brazil | pre-construction | -41.6955 | -11.6714 | 704 | 442867 | Grande | G | 0.49159 | Plano o casi plano | -0.005562 | Superficies planas o intermedias | 25.821 | Northeast | 71.9705 | 23.8 | 5.889 | 50 | 5.3191 | 96 | East | 0.74765 | Alta | 282 | 13 | 4.615
325 | 447 | 447 | 1114 | 01114-BRA-G | Bahia Sol solar farm | Brazil | pre-construction | -45.7227 | -13.654 | 815 | 509762.9697 | Grande | G | 1.4554 | Plano o casi plano | 0.005562 | Superficies planas o intermedias | 348.6901 | North | 519.2099 | 23.2 | 6.029 | 55 | 5.3183 | 112 | East | 0.74573 | Alta | 29.9 | 19 | 4.743
326 | 448 | 448 | 1115 | 01115-BRA-G | Bahia Sol solar farm | Brazil | pre-construction | -45.7018 | -13.6476 | 815 | 504847.4747 | Grande | G | 1.2549 | Plano o casi plano | 0.001192 | Superficies planas o intermedias | 340.7407 | North | 526.2349 | 23.2 | 6.028 | 55 | 5.2861 | 112 | East | 0.79531 | Alta | 29.9 | 19 | 4.741
327 | 449 | 449 | 1116 | 01116-BRA-G | Bahia Sol solar farm | Brazil | pre-construction | -45.707 | -13.6497 | 815 | 501846.1686 | Grande | G | 1.271 | Plano o casi plano | 0.000397 | Superficies planas o intermedias | 347.6805 | North | 469.9253 | 23.2 | 6.029 | 55 | 5.3082 | 112 | East | 0.79351 | Alta | 29.9 | 19 | 4.741
328 | 450 | 450 | 1117 | 01117-BRA-G | Bahia Sol solar farm | Brazil | pre-construction | -45.7124 | -13.6511 | 815 | 488406.2711 | Grande | G | 1.4677 | Plano o casi plano | 0 | Superficies planas o intermedias | 346.5043 | North | 495.9747 | 23.2 | 6.031 | 55 | 5.2849 | 112 | East | 0.79416 | Alta | 29.9 | 19 | 4.745
329 | 451 | 451 | 1118 | 01118-BRA-G | Bahia Sol solar farm | Brazil | pre-construction | -45.7178 | -13.6522 | 815 | 505124.3757 | Grande | G | 1.3051 | Plano o casi plano | 0.005959 | Superficies planas o intermedias | 354.3517 | North | 553.9424 | 23.2 | 6.031 | 55 | 5.2479 | 112 | East | 0.79543 | Alta | 20.3 | 19 | 4.743
330 | 452 | 452 | 1119 | 01119-BRA-P | Banabuiú solar farm | Brazil | pre-construction | -38.9198 | -5.3046 | 162 | 2142.14 | Pequeña | P | 2.134 | Suave | 0.003575 | Superficies planas o intermedias | 121.8836 | Southeast | 36.097 | 27.9 | 5.869 | 50 | 4.8313 | 92 | East | 0.59387 | Media | 327 | 8 | 4.55
331 | 453 | 453 | 1120 | 01120-BRA-P | Barra da Onça solar farm | Brazil | pre-construction | -36.6401 | -5.8101 | 140 | 19499.1963 | Pequeña | P | 0.54168 | Plano o casi plano | 0.001986 | Superficies planas o intermedias | 288.4349 | West | 8927.5963 | 28.4 | 5.832 | 58 | 6.971 | 108 | East | 0.74615 | Alta | 26 | 8 | 4.496
332 | 454 | 454 | 1121 | 01121-BRA-M | Barra da Onça solar farm | Brazil | pre-construction | -36.6501 | -5.8401 | 140 | 32456.505 | Mediana | M | 0.5699 | Plano o casi plano | 0.000795 | Superficies planas o intermedias | 22.0679 | North | 7267.2536 | 28.4 | 5.842 | 58 | 6.835 | 108 | East | 0.74799 | Alta | 26 | 8 | 4.499
333 | 455 | 455 | 1122 | 01122-BRA-M | Barra da Onça solar farm | Brazil | pre-construction | -36.6601 | -5.8501 | 140 | 85701.4664 | Mediana | M | 1.4366 | Plano o casi plano | -0.00874 | Superficies planas o intermedias | 290.9558 | West | 7270.8128 | 28.4 | 5.837 | 58 | 6.6493 | 108 | East | 0.74594 | Alta | 26 | 8 | 4.498
334 | 456 | 456 | 1123 | 01123-BRA-P | Barreiras Solar Complex | Brazil | operating | -44.7411 | -12.1421 | 747 | 30 | Pequeña | P | 0.93206 | Plano o casi plano | 0.002781 | Superficies planas o intermedias | 319.9697 | Northwest | 96.4277 | 24.3 | 6.148 | 63 | 4.7675 | 0 | North | 0.67315 | Alta | 33 | 17 | 4.827
335 | 457 | 457 | 1124 | 01124-BRA-P | Barreiras Solar Complex | Brazil | operating | -44.7413 | -12.1832 | 747 | 30 | Pequeña | P | 0.23017 | Plano o casi plano | 0.000795 | Superficies planas o intermedias | 352.875 | North | 4769.6926 | 24.3 | 6.12 | 63 | 4.8294 | 0 | North | 0.74919 | Alta | 33 | 17 | 4.811
336 | 458 | 458 | 1125 | 01125-BRA-P | Barreiras Solar Complex | Brazil | operating | -44.7448 | -12.1478 | 747 | 30 | Pequeña | P | 1.0334 | Plano o casi plano | 0.003575 | Superficies planas o intermedias | 302.5926 | Northwest | 775.7871 | 24.3 | 6.143 | 63 | 4.8184 | 0 | North | 0.74506 | Alta | 33 | 17 | 4.821
337 | 459 | 459 | 1126 | 01126-BRA-P | Barreiras Solar Complex | Brazil | operating | -44.7352 | -12.1489 | 747 | 30 | Pequeña | P | 0.61396 | Plano o casi plano | -0.000397 | Superficies planas o intermedias | 324.4623 | Northwest | 819.0618 | 24.3 | 6.147 | 63 | 4.8692 | 0 | North | 0.74682 | Alta | 33 | 17 | 4.827
338 | 460 | 460 | 1127 | 01127-BRA-P | Barreiras Solar Complex | Brazil | operating | -44.7376 | -12.1574 | 747 | 30 | Pequeña | P | 0.53296 | Plano o casi plano | 0.000795 | Superficies planas o intermedias | 262.304 | West | 1805.5902 | 24.3 | 6.142 | 63 | 4.8584 | 0 | North | 0.6725 | Alta | 33 | 17 | 4.825
339 | 461 | 461 | 1128 | 01128-BRA-P | Barreiras Solar Complex | Brazil | operating | -44.7338 | -12.1634 | 747 | 30 | Pequeña | P | 0.52487 | Plano o casi plano | -0.003973 | Superficies planas o intermedias | 247.6199 | West | 2455.2384 | 24.3 | 6.139 | 63 | 4.8408 | 0 | North | 0.59746 | Media | 33 | 17 | 4.818
340 | 462 | 462 | 1129 | 01129-BRA-P | Barreiras Solar Complex | Brazil | operating | -44.7443 | -12.1697 | 747 | 30 | Pequeña | P | 0.79371 | Plano o casi plano | 0.001589 | Superficies planas o intermedias | 37.6942 | Northeast | 3260.722 | 24.3 | 6.13 | 63 | 4.8294 | 0 | North | 0.74746 | Alta | 33 | 17 | 4.811
341 | 463 | 463 | 1130 | 01130-BRA-P | Barreiras Solar Complex | Brazil | operating | -44.7441 | -12.1758 | 747 | 30 | Pequeña | P | 0.49118 | Plano o casi plano | 0.001986 | Superficies planas o intermedias | 35.5377 | Northeast | 3952.3726 | 24.3 | 6.124 | 63 | 4.8761 | 0 | North | 0.79865 | Alta | 33 | 17 | 4.807
342 | 464 | 464 | 1131 | 01131-BRA-P | Barreiras Solar Complex | Brazil | operating | -44.7349 | -12.1798 | 747 | 30 | Pequeña | P | 0.68516 | Plano o casi plano | 0.000795 | Superficies planas o intermedias | 0 | North | 4328.7611 | 24.3 | 6.13 | 63 | 4.7804 | 0 | North | 0.7464 | Alta | 33 | 17 | 4.811
343 | 465 | 465 | 1132 | 01132-BRA-P | Barreiras Solar Complex | Brazil | operating | -44.7345 | -12.192 | 747 | 30 | Pequeña | P | 0.59646 | Plano o casi plano | 0.00437 | Superficies planas o intermedias | 158.9625 | South | 5712.1695 | 24.3 | 6.122 | 63 | 4.8193 | 0 | North | 0.59676 | Media | 33 | 17 | 4.801
344 | 466 | 466 | 1133 | 01133-BRA-P | Barreiro solar farm | Brazil | pre-construction | -43.5945 | -16.8087 | 684 | 11226.1 | Pequeña | P | 1.3475 | Plano o casi plano | 0.007151 | Superficies planas o intermedias | 28.4652 | Northeast | 1724.1991 | 23.9 | 5.911 | 63 | 5.9478 | 100 | East | 0.79058 | Alta | 42 | 21 | 4.634
345 | 467 | 467 | 1134 | 01134-BRA-P | Barreiro solar farm | Brazil | pre-construction | -43.6017 | -16.5377 | 684 | 11226.0996 | Pequeña | P | 0.50589 | Plano o casi plano | 0.024233 | Superficies convexas / Crestas | 253.6105 | West | 1000.8838 | 23.9 | 6.008 | 63 | 4.8621 | 0 | North | 0.66911 | Alta | 42 | 21 | 4.699
346 | 468 | 468 | 1135 | 01135-BRA-P | Barreiro solar farm | Brazil | pre-construction | -43.5931 | -16.5322 | 684 | 11226.0996 | Pequeña | P | 1.1873 | Plano o casi plano | 0.009932 | Superficies planas o intermedias | 189.6888 | South | 695.0658 | 23.9 | 6.019 | 63 | 4.5313 | 0 | North | 0.5942 | Media | 42 | 21 | 4.71
347 | 469 | 469 | 1136 | 01136-BRA-P | Barreiro solar farm | Brazil | pre-construction | -43.5901 | -16.4733 | 684 | 11226.0996 | Pequeña | P | 1.1883 | Plano o casi plano | 0.001589 | Superficies planas o intermedias | 65.8978 | Northeast | 5952.9327 | 23.9 | 5.995 | 63 | 4.5863 | 0 | North | 0.74666 | Alta | 42 | 21 | 4.689
348 | 470 | 470 | 1137 | 01137-BRA-P | Barreiro solar farm | Brazil | pre-construction | -43.591 | -16.4217 | 684 | 11226.0996 | Pequeña | P | 1.6177 | Plano o casi plano | -0.006356 | Superficies planas o intermedias | 265.4462 | West | 8836.0884 | 23.9 | 6 | 63 | 4.2294 | 0 | North | 0.66966 | Alta | 36 | 21 | 4.688
349 | 471 | 471 | 1138 | 01138-BRA-P | Barreiro solar farm | Brazil | pre-construction | -43.6312 | -16.5044 | 684 | 11226.0996 | Pequeña | P | 0.89595 | Plano o casi plano | -0.010726 | Superficies cóncavas / Valles | 329.3493 | Northwest | 4967.2629 | 23.9 | 6.025 | 63 | 3.9862 | 0 | North | 0.79375 | Alta | 42 | 21 | 4.709
350 | 472 | 472 | 1139 | 01139-BRA-P | Barreiro solar farm | Brazil | pre-construction | -43.6233 | -16.4532 | 684 | 11226.0996 | Pequeña | P | 0.97729 | Plano o casi plano | -0.002781 | Superficies planas o intermedias | 186.7098 | South | 5438.4485 | 23.9 | 5.994 | 63 | 4.2484 | 0 | North | 0.59539 | Media | 42 | 21 | 4.689
351 | 473 | 473 | 1140 | 01140-BRA-P | Barreiro solar farm | Brazil | pre-construction | -43.632 | -16.4154 | 684 | 11226.0996 | Pequeña | P | 0.82764 | Plano o casi plano | -0.008343 | Superficies planas o intermedias | 212.3196 | Southwest | 4628.4519 | 23.9 | 5.989 | 63 | 4.0892 | 0 | North | 0.67386 | Alta | 42 | 21 | 4.676
352 | 474 | 474 | 1141 | 01141-BRA-P | Barreiro solar farm | Brazil | pre-construction | -43.6084 | -16.4046 | 684 | 11226.0996 | Pequeña | P | 1.4834 | Plano o casi plano | -0.001192 | Superficies planas o intermedias | 239.9816 | Southwest | 7016.0105 | 23.9 | 5.996 | 63 | 4.3865 | 0 | North | 0.58962 | Media | 48 | 21 | 4.681
353 | 475 | 475 | 1142 | 01142-BRA-P | Barreiro solar farm | Brazil | pre-construction | -43.6178 | -16.3608 | 684 | 11226.0996 | Pequeña | P | 0.33416 | Plano o casi plano | 0.002384 | Superficies planas o intermedias | 19.9831 | North | 5869.2272 | 23.9 | 6 | 63 | 4.408 | 0 | North | 0.74825 | Alta | 48 | 21 | 4.691
354 | 476 | 476 | 1143 | 01143-BRA-P | Barreiro solar farm | Brazil | pre-construction | -43.5893 | -16.306 | 684 | 11226.0996 | Pequeña | P | 1.132 | Plano o casi plano | 0.006356 | Superficies planas o intermedias | 246.9911 | Southwest | 7407.7803 | 23.9 | 6.017 | 63 | 4.5295 | 0 | North | 0.59488 | Media | 42 | 21 | 4.701
355 | 477 | 477 | 1144 | 01144-BRA-P | Barreiro solar farm | Brazil | pre-construction | -43.5866 | -16.8001 | 684 | 11226.0996 | Pequeña | P | 3.7373 | Suave | 0.048864 | Superficies convexas / Crestas | 228.7113 | Southwest | 2980.3296 | 23.9 | 5.917 | 63 | 7.1947 | 0 | North | 0.58593 | Media | 42 | 21 | 4.639
356 | 478 | 478 | 1145 | 01145-BRA-P | Barreiro solar farm | Brazil | pre-construction | -43.5833 | -16.2499 | 684 | 11226.0996 | Pequeña | P | 0.74718 | Plano o casi plano | 0.000795 | Superficies planas o intermedias | 136.5482 | Southeast | 3819.4579 | 23.9 | 6.03 | 63 | 4.482 | 0 | North | 0.59623 | Media | 42 | 21 | 4.71
357 | 479 | 479 | 1146 | 01146-BRA-P | Barreiro solar farm | Brazil | pre-construction | -43.5803 | -16.1311 | 684 | 11226.0996 | Pequeña | P | 1.1883 | Plano o casi plano | -0.000795 | Superficies planas o intermedias | 114.1022 | Southeast | 4353.9185 | 23.9 | 6.088 | 63 | 4.613 | 0 | North | 0.59598 | Media | 36 | 21 | 4.749
358 | 480 | 480 | 1147 | 01147-BRA-P | Barreiro solar farm | Brazil | pre-construction | -43.6404 | -16.4623 | 684 | 11226.0996 | Pequeña | P | 0.551 | Plano o casi plano | -0.015891 | Superficies cóncavas / Valles | 306.573 | Northwest | 3704.9927 | 23.9 | 6.009 | 63 | 4.1156 | 0 | North | 0.79674 | Alta | 42 | 21 | 4.694
359 | 481 | 481 | 1148 | 01148-BRA-P | Barreiro solar farm | Brazil | pre-construction | -43.619 | -16.363 | 684 | 11226.0996 | Pequeña | P | 0.33416 | Plano o casi plano | 0.002384 | Superficies planas o intermedias | 19.9831 | North | 5771.0112 | 23.9 | 5.999 | 63 | 4.4131 | 0 | North | 0.74749 | Alta | 48 | 21 | 4.691
360 | 482 | 482 | 1149 | 01149-BRA-P | Barreiro solar farm | Brazil | pre-construction | -43.6448 | -16.3393 | 684 | 11226.0996 | Pequeña | P | 0.61793 | Plano o casi plano | 0.001589 | Superficies planas o intermedias | 263.3675 | West | 3065.3634 | 23.9 | 6.004 | 63 | 4.2608 | 0 | North | 0.74829 | Alta | 48 | 21 | 4.694
361 | 483 | 483 | 1150 | 01150-BRA-P | Barreiro solar farm | Brazil | pre-construction | -43.6479 | -16.377 | 684 | 11226.0996 | Pequeña | P | 1.4262 | Plano o casi plano | -0.003178 | Superficies planas o intermedias | 288.0723 | West | 2899.2465 | 23.9 | 5.992 | 63 | 4.0282 | 0 | North | 0.74369 | Alta | 42 | 21 | 4.683
362 | 484 | 484 | 1151 | 01151-BRA-P | Barreiro solar farm | Brazil | pre-construction | -43.6373 | -16.3602 | 684 | 11226.0996 | Pequeña | P | 1.0576 | Plano o casi plano | -0.000397 | Superficies planas o intermedias | 201.3706 | South | 3873.6126 | 23.9 | 5.998 | 63 | 4.1545 | 0 | North | 0.596 | Media | 42 | 21 | 4.686
363 | 485 | 485 | 1152 | 01152-BRA-P | Barreiro solar farm | Brazil | pre-construction | -43.6331 | -16.2893 | 684 | 11226.0996 | Pequeña | P | 0.64629 | Plano o casi plano | -0.006356 | Superficies planas o intermedias | 329.4703 | Northwest | 2756.081 | 23.9 | 6.017 | 63 | 4.4215 | 0 | North | 0.74621 | Alta | 42 | 21 | 4.703
364 | 486 | 486 | 1153 | 01153-BRA-P | Barreiro solar farm | Brazil | pre-construction | -43.6259 | -16.2471 | 684 | 11226.0996 | Pequeña | P | 0.18281 | Plano o casi plano | -0.004767 | Superficies planas o intermedias | 321.3402 | Northwest | 210.5421 | 23.9 | 6.016 | 63 | 4.2835 | 0 | North | 0.7493 | Alta | 48 | 21 | 4.699
365 | 487 | 487 | 1154 | 01154-BRA-P | Barreiro solar farm | Brazil | pre-construction | -43.6437 | -16.262 | 684 | 11226.0996 | Pequeña | P | 0.75666 | Plano o casi plano | -0.000397 | Superficies planas o intermedias | 125.789 | Southeast | 125.4063 | 23.9 | 6.011 | 63 | 4.3285 | 0 | North | 0.59859 | Media | 48 | 21 | 4.696
366 | 488 | 488 | 1155 | 01155-BRA-P | Barreiro solar farm | Brazil | pre-construction | -43.5852 | -16.7192 | 684 | 11226.0996 | Pequeña | P | 3.1912 | Suave | 0.008343 | Superficies planas o intermedias | 151.1443 | Southeast | 11320.7554 | 23.9 | 5.898 | 63 | 8.2365 | 0 | North | 0.5706 | Media | 48 | 21 | 4.659
367 | 489 | 489 | 1156 | 01156-BRA-P | Barreiro solar farm | Brazil | pre-construction | -43.6377 | -16.1617 | 684 | 11226.0996 | Pequeña | P | 0.76309 | Plano o casi plano | 0.000795 | Superficies planas o intermedias | 262.4762 | West | 6870.4606 | 23.9 | 6.042 | 63 | 4.3827 | 0 | North | 0.74546 | Alta | 48 | 21 | 4.719
368 | 490 | 490 | 1157 | 01157-BRA-P | Barreiro solar farm | Brazil | pre-construction | -43.6069 | -16.7314 | 684 | 11226.0996 | Pequeña | P | 5.0423 | Moderado | -0.005562 | Superficies planas o intermedias | 358.3819 | North | 9339.6863 | 23.9 | 5.962 | 63 | 5.7655 | 0 | North | 0.7835 | Alta | 42 | 21 | 4.674
369 | 491 | 491 | 1158 | 01158-BRA-P | Barreiro solar farm | Brazil | pre-construction | -43.594 | -16.6113 | 684 | 11226.0996 | Pequeña | P | 0.4409 | Plano o casi plano | -0.013904 | Superficies cóncavas / Valles | 299.0546 | Northwest | 5165.1636 | 23.9 | 6.016 | 63 | 5.0991 | 0 | North | 0.74899 | Alta | 42 | 21 | 4.71
370 | 492 | 492 | 1159 | 01159-BRA-P | Barreiro solar farm | Brazil | pre-construction | -43.5837 | -16.5526 | 684 | 11226.0996 | Pequeña | P | 1.2047 | Plano o casi plano | 0.017082 | Superficies convexas / Crestas | 216.3268 | Southwest | 1514.0384 | 23.9 | 6.001 | 63 | 5.3047 | 0 | North | 0.594 | Media | 42 | 21 | 4.69
371 | 493 | 493 | 1160 | 01160-BRA-P | Barreiro solar farm | Brazil | pre-construction | -43.5816 | -16.583 | 684 | 11226.0996 | Pequeña | P | 0.26934 | Plano o casi plano | 0.014699 | Superficies convexas / Crestas | 57.9946 | Northeast | 4248.94 | 23.9 | 6.01 | 63 | 5.5568 | 0 | North | 0.74793 | Alta | 36 | 21 | 4.704
372 | 494 | 494 | 1161 | 01161-BRA-P | Barreiro solar farm | Brazil | pre-construction | -43.6211 | -16.6111 | 684 | 11226.0996 | Pequeña | P | 1.9248 | Plano o casi plano | -0.011123 | Superficies cóncavas / Valles | 344.5214 | North | 2791.5595 | 23.9 | 6.012 | 63 | 4.7209 | 0 | North | 0.79374 | Alta | 42 | 21 | 4.708
373 | 495 | 495 | 1162 | 01162-BRA-P | Barreiro solar farm | Brazil | pre-construction | -43.6086 | -16.5654 | 684 | 11226.0996 | Pequeña | P | 1.0917 | Plano o casi plano | -0.011521 | Superficies cóncavas / Valles | 258.6901 | West | 821.9965 | 23.9 | 6.005 | 63 | 4.9189 | 0 | North | 0.59137 | Media | 42 | 21 | 4.689
374 | 496 | 496 | 1163 | 01163-BRA-P | Barrinhas solar farm | Brazil | pre-construction | -37.9743 | -8.4356 | 458 | 15544.5 | Pequeña | P | 0.64629 | Plano o casi plano | 0.003575 | Superficies planas o intermedias | 316.7899 | Northwest | 13610.7246 | 26.6 | 5.796 | 65 | 5.8047 | 132 | Southeast | 0.74854 | Alta | 80 | 8 | 4.498
375 | 497 | 497 | 1164 | 01164-BRA-M | Barro Alto solar farm | Brazil | pre-construction | -48.892 | -14.9826 | 590 | 94673.7026 | Mediana | M | 3.2385 | Suave | -0.003178 | Superficies planas o intermedias | 209.8388 | Southwest | 4634.516 | 25.4 | 5.932 | 58 | 3.3057 | 108 | East | 0.58396 | Media | 50 | 21 | 4.612
376 | 498 | 498 | 1165 | 01165-BRA-G | Barro Alto solar farm | Brazil | pre-construction | -48.7366 | -15.1997 | 590 | 458819.2181 | Grande | G | 1.0498 | Plano o casi plano | 0.001192 | Superficies planas o intermedias | 97.0284 | East | 3477.7136 | 25.4 | 6.073 | 58 | 4.4503 | 108 | East | 0.59397 | Media | 50 | 21 | 4.749
377 | 499 | 499 | 1166 | 01166-BRA-M | Barro Alto solar farm | Brazil | pre-construction | -48.7263 | -15.1972 | 590 | 192924.1659 | Mediana | M | 1.4442 | Plano o casi plano | -0.014302 | Superficies cóncavas / Valles | 341.5651 | North | 2382.9086 | 25.4 | 6.069 | 58 | 4.235 | 108 | East | 0.74257 | Alta | 50 | 21 | 4.742
378 | 500 | 500 | 1167 | 01167-BRA-M | Barro Alto solar farm | Brazil | pre-construction | -48.7125 | -15.2053 | 590 | 95665.9762 | Mediana | M | 2.0741 | Suave | -0.002384 | Superficies planas o intermedias | 25.6836 | Northeast | 1189.5817 | 25.4 | 6.075 | 58 | 4.2318 | 108 | East | 0.74466 | Alta | 50 | 21 | 4.744
379 | 501 | 501 | 1168 | 01168-BRA-M | Barro Alto solar farm | Brazil | pre-construction | -48.8868 | -14.9838 | 590 | 176715.3831 | Mediana | M | 2.6602 | Suave | 0.009534 | Superficies planas o intermedias | 153.5723 | Southeast | 4586.7556 | 25.4 | 5.931 | 58 | 3.2177 | 108 | East | 0.59065 | Media | 50 | 21 | 4.618
380 | 502 | 502 | 1169 | 01169-BRA-M | Barro Alto solar farm | Brazil | pre-construction | -48.8814 | -14.9847 | 590 | 36613.0442 | Mediana | M | 1.6762 | Plano o casi plano | -0.002384 | Superficies planas o intermedias | 137.07 | Southeast | 4645.3599 | 25.4 | 5.929 | 58 | 3.1698 | 108 | East | 0.59302 | Media | 50 | 21 | 4.616
381 | 503 | 503 | 1170 | 01170-BRA-M | Barro Alto solar farm | Brazil | pre-construction | -48.8837 | -14.9793 | 590 | 69790.233 | Mediana | M | 3.661 | Suave | -0.023439 | Superficies cóncavas / Valles | 107.4472 | East | 5166.7229 | 25.4 | 5.925 | 58 | 3.1538 | 108 | East | 0.59265 | Media | 50 | 21 | 4.617
382 | 504 | 504 | 1171 | 01171-BRA-G | Barro Alto solar farm | Brazil | pre-construction | -48.8766 | -14.9682 | 590 | 371619.9141 | Grande | G | 2.1989 | Suave | -0.001192 | Superficies planas o intermedias | 177.7688 | South | 6601.7517 | 25.4 | 5.934 | 58 | 3.1877 | 108 | East | 0.58997 | Media | 50 | 21 | 4.612
383 | 505 | 505 | 1172 | 01172-BRA-M | Barro Alto solar farm | Brazil | pre-construction | -48.8751 | -14.9752 | 590 | 152628.4227 | Mediana | M | 1.2896 | Plano o casi plano | 0.001986 | Superficies planas o intermedias | 174.9204 | South | 5899.9383 | 25.4 | 5.925 | 58 | 3.1213 | 108 | East | 0.59514 | Media | 50 | 21 | 4.612
384 | 506 | 506 | 1173 | 01173-BRA-M | Barro Alto solar farm | Brazil | pre-construction | -48.8719 | -14.9795 | 590 | 123504.7847 | Mediana | M | 1.075 | Plano o casi plano | 0.003178 | Superficies planas o intermedias | 190.7131 | South | 5589.3399 | 25.4 | 5.931 | 58 | 3.0669 | 108 | East | 0.59575 | Media | 50 | 21 | 4.615
385 | 507 | 507 | 1174 | 01174-BRA-M | Barro Alto solar farm | Brazil | pre-construction | -48.8678 | -14.9818 | 590 | 125364.725 | Mediana | M | 1.034 | Plano o casi plano | 0.009534 | Superficies planas o intermedias | 173.6598 | South | 5571.1032 | 25.4 | 5.932 | 58 | 3.0993 | 108 | East | 0.59507 | Media | 50 | 21 | 4.615
386 | 508 | 508 | 1175 | 01175-BRA-G | Barro Alto solar farm | Brazil | pre-construction | -48.8643 | -14.9755 | 590 | 254041.7879 | Grande | G | 0.77921 | Plano o casi plano | -0.009534 | Superficies planas o intermedias | 151.5571 | Southeast | 6377.6502 | 25.4 | 5.937 | 58 | 3.0922 | 108 | East | 0.59612 | Media | 50 | 21 | 4.619
387 | 509 | 509 | 1176 | 01176-BRA-M | Batalha Photovoltaic Solar Plant | Brazil | pre-construction | -46.8708 | -17.2174 | 698 | 127843 | Mediana | M | 1.468 | Plano o casi plano | -0.001589 | Superficies planas o intermedias | 116.565 | Southeast | 8.2654 | 23.3 | 6.016 | 51 | 4.1136 | 101 | East | 0.59609 | Media | 30 | 22 | 4.742
388 | 510 | 510 | 1177 | 01177-BRA-P | Bebedouro de Cima solar farm | Brazil | pre-construction | -41.5065 | -4.2017 | 103 | 7135.85 | Pequeña | P | 0.32614 | Plano o casi plano | 0.007151 | Superficies planas o intermedias | 156.8014 | Southeast | 1947.6868 | 29.4 | 5.946 | 75 | 3.6382 | 105 | East | 0.59841 | Media | 48 | 8 | 4.575
389 | 511 | 511 | 1178 | 01178-BRA-P | Bebedouro de Cima solar farm | Brazil | pre-construction | -41.4841 | -4.1601 | 103 | 7135.8501 | Pequeña | P | 0.48617 | Plano o casi plano | 0.001192 | Superficies planas o intermedias | 130.2364 | Southeast | 3006.2687 | 29.4 | 5.94 | 63 | 3.4646 | 0 | North | 0.59755 | Media | 42 | 8 | 4.573
390 | 512 | 512 | 1179 | 01179-BRA-P | Bebedouro de Cima solar farm | Brazil | pre-construction | -41.4903 | -4.1509 | 103 | 7135.8501 | Pequeña | P | 0.6176 | Plano o casi plano | 0.003973 | Superficies planas o intermedias | 213.6901 | Southwest | 3557.4404 | 29.4 | 5.937 | 63 | 3.4606 | 0 | North | 0.59789 | Media | 30 | 8 | 4.569
391 | 513 | 513 | 1180 | 01180-BRA-P | Bebedouro de Cima solar farm | Brazil | pre-construction | -41.5094 | -4.1939 | 103 | 7135.8501 | Pequeña | P | 0.41421 | Plano o casi plano | -0.001986 | Superficies planas o intermedias | 271.9749 | West | 1358.6784 | 29.4 | 5.953 | 63 | 3.6484 | 0 | North | 0.67294 | Alta | 48 | 8 | 4.578
392 | 514 | 514 | 1181 | 01181-BRA-P | Bebedouro de Cima solar farm | Brazil | pre-construction | -41.5101 | -4.1932 | 103 | 7135.8501 | Pequeña | P | 0.41421 | Plano o casi plano | -0.001986 | Superficies planas o intermedias | 271.9749 | West | 1357.248 | 29.4 | 5.952 | 63 | 3.6145 | 0 | North | 0.67294 | Alta | 48 | 8 | 4.578
393 | 515 | 515 | 1182 | 01182-BRA-P | Bebedouro de Cima solar farm | Brazil | pre-construction | -41.5078 | -4.1862 | 103 | 7135.8501 | Pequeña | P | 0.53752 | Plano o casi plano | 0.00437 | Superficies planas o intermedias | 10.7131 | North | 640.9903 | 29.4 | 5.959 | 63 | 3.6092 | 0 | North | 0.67213 | Alta | 30 | 8 | 4.584
394 | 516 | 516 | 1183 | 01183-BRA-P | Bebedouro de Cima solar farm | Brazil | pre-construction | -41.4759 | -4.1762 | 103 | 7135.8501 | Pequeña | P | 0.58681 | Plano o casi plano | -0.000795 | Superficies planas o intermedias | 198.435 | South | 1430.025 | 29.4 | 5.951 | 63 | 3.6075 | 0 | North | 0.59798 | Media | 48 | 8 | 4.579
395 | 517 | 517 | 1184 | 01184-BRA-P | Bebedouro de Cima solar farm | Brazil | pre-construction | -41.4735 | -4.1687 | 103 | 7135.8501 | Pequeña | P | 0.67709 | Plano o casi plano | 0.004767 | Superficies planas o intermedias | 251.565 | West | 2277.6779 | 29.4 | 5.946 | 63 | 3.5694 | 0 | North | 0.74757 | Alta | 48 | 8 | 4.575
396 | 518 | 518 | 1185 | 01185-BRA-P | Bebedouro de Cima solar farm | Brazil | pre-construction | -41.4742 | -4.1585 | 103 | 7135.8501 | Pequeña | P | 1.0143 | Plano o casi plano | 0.001589 | Superficies planas o intermedias | 256.1593 | West | 3388.0612 | 29.4 | 5.939 | 63 | 3.4108 | 0 | North | 0.59775 | Media | 48 | 8 | 4.572
397 | 519 | 519 | 1186 | 01186-BRA-P | Bebedouro de Cima solar farm | Brazil | pre-construction | -41.4702 | -4.1509 | 103 | 7135.8501 | Pequeña | P | 0.8401 | Plano o casi plano | -0.005164 | Superficies planas o intermedias | 279.7824 | West | 4265.986 | 29.4 | 5.934 | 63 | 3.3951 | 0 | North | 0.74647 | Alta | 48 | 8 | 4.568
398 | 520 | 520 | 1187 | 01187-BRA-P | Bebedouro de Cima solar farm | Brazil | pre-construction | -41.4891 | -4.1661 | 103 | 7135.8501 | Pequeña | P | 0.76735 | Plano o casi plano | 0.007151 | Superficies planas o intermedias | 189.6375 | South | 2224.2793 | 29.4 | 5.946 | 63 | 3.4545 | 0 | North | 0.59774 | Media | 48 | 8 | 4.573
400 | 530 | 530 | 1197 | 01197-BRA-P | Belmonte solar farm (Brazil) | Brazil | pre-construction | -38.8051 | -7.923 | 537 | 30 | Pequeña | P | 1.799 | Plano o casi plano | -0.012315 | Superficies cóncavas / Valles | 318.2155 | Northwest | 7404.5481 | 26.1 | 5.906 | 63 | 5.9802 | 0 | North | 0.74226 | Alta | 25 | 9 | 4.604
401 | 531 | 531 | 1198 | 01198-BRA-P | Belmonte solar farm (Brazil) | Brazil | pre-construction | -38.8211 | -7.9064 | 537 | 30 | Pequeña | P | 3.1225 | Suave | -0.002781 | Superficies planas o intermedias | 73.5514 | East | 6684.5075 | 26.1 | 5.9 | 63 | 6.007 | 0 | North | 0.66576 | Alta | 25 | 9 | 4.597
402 | 532 | 532 | 1199 | 01199-BRA-P | Belo Horizonte solar farm | Brazil | shelved - inferred 2 y | -38.8701 | -5.3101 | 97 | 4762.3822 | Pequeña | P | 1.2896 | Plano o casi plano | -0.009932 | Superficies planas o intermedias | 297.6995 | Northwest | 1837.4004 | 28.4 | 5.881 | 80 | 4.5584 | 180 | South | 0.74571 | Alta | 30 | 8 | 4.551
403 | 533 | 533 | 1200 | 01200-BRA-P | Belo Horizonte solar farm | Brazil | shelved - inferred 2 y | -38.8601 | -5.3201 | 97 | 671.7107 | Pequeña | P | 0.86235 | Plano o casi plano | -0.00437 | Superficies planas o intermedias | 118.6861 | Southeast | 513.7068 | 28.4 | 5.887 | 80 | 4.6343 | 180 | South | 0.67224 | Alta | 30 | 8 | 4.557
404 | 534 | 534 | 1201 | 01201-BRA-P | Belo Horizonte solar farm | Brazil | shelved - inferred 2 y | -38.8601 | -5.3301 | 97 | 165.6457 | Pequeña | P | 0.71684 | Plano o casi plano | 0.005164 | Superficies planas o intermedias | 54.7276 | Northeast | 587.4518 | 28.4 | 5.885 | 80 | 4.7085 | 180 | South | 0.74712 | Alta | 30 | 8 | 4.557
405 | 535 | 535 | 1202 | 01202-BRA-P | Belo Horizonte solar farm | Brazil | shelved - inferred 2 y | -38.8501 | -5.3301 | 97 | 1626.1307 | Pequeña | P | 0.65007 | Plano o casi plano | -0.001589 | Superficies planas o intermedias | 81.1582 | East | 689.628 | 28.4 | 5.892 | 80 | 4.4681 | 180 | South | 0.6723 | Alta | 30 | 8 | 4.56
406 | 536 | 536 | 1203 | 01203-BRA-P | Belo Horizonte solar farm | Brazil | shelved - inferred 2 y | -38.8601 | -5.3401 | 97 | 826.834 | Pequeña | P | 1.2896 | Plano o casi plano | 0.010726 | Superficies convexas / Crestas | 62.3005 | Northeast | 1592.2241 | 28.4 | 5.883 | 80 | 4.7173 | 180 | South | 0.67068 | Alta | 30 | 8 | 4.556
407 | 537 | 537 | 1204 | 01204-BRA-P | Belvedere PV Solar Power Plant | Brazil | pre-construction | -44.8163 | -17.461 | 690 | 30 | Pequeña | P | 3.0503 | Suave | -0.005164 | Superficies planas o intermedias | 196.571 | South | 2868.8999 | 24.1 | 6.066 | 63 | 3.8696 | 0 | North | 0.57967 | Media | 45 | 21 | 4.771
408 | 538 | 538 | 1205 | 01205-BRA-P | Belvedere PV Solar Power Plant | Brazil | pre-construction | -44.8354 | -17.4618 | 690 | 30 | Pequeña | P | 1.8533 | Plano o casi plano | -0.009137 | Superficies planas o intermedias | 99.7524 | East | 4773.3786 | 24.1 | 6.07 | 63 | 3.9129 | 0 | North | 0.66583 | Alta | 45 | 21 | 4.788
409 | 539 | 539 | 1206 | 01206-BRA-P | Belvedere PV Solar Power Plant | Brazil | pre-construction | -44.8297 | -17.4619 | 690 | 30 | Pequeña | P | 2.1398 | Suave | -0.017082 | Superficies cóncavas / Valles | 119.1288 | Southeast | 4198.8863 | 24.1 | 6.066 | 63 | 3.698 | 0 | North | 0.5895 | Media | 48 | 21 | 4.774
410 | 540 | 540 | 1207 | 01207-BRA-P | Berço Das Gerais Solar Park | Brazil | announced | -43.9225 | -14.8556 | 454 | 144.2257 | Pequeña | P | 1.0666 | Plano o casi plano | 0.006356 | Superficies planas o intermedias | 285.5241 | West | 533.9362 | 26.1 | 6.161 | 60 | 4.0861 | 105 | East | 0.74464 | Alta | 5700 | 19 | 4.803
411 | 541 | 541 | 1208 | 01208-BRA-P | Boa Esperança solar farm | Brazil | operating | -44.5635 | -16.7271 | 765 | 30 | Pequeña | P | 1.0249 | Plano o casi plano | 0.018671 | Superficies convexas / Crestas | 102.875 | East | 20825.0347 | 24.3 | 5.942 | 63 | 5.1335 | 0 | North | 0.59447 | Media | 85 | 21 | 4.662
412 | 542 | 542 | 1209 | 01209-BRA-P | Boa Hora Solar Plant | Brazil | operating | -50.8905 | -19.873 | 349 | 30 | Pequeña | P | 1.5763 | Plano o casi plano | -0.015096 | Superficies cóncavas / Valles | 137.9357 | Southeast | 15043.3286 | 25.4 | 5.869 | 63 | 4.9626 | 0 | North | 0.59286 | Media | 23 | 23 | 4.598
413 | 543 | 543 | 1210 | 01210-BRA-P | Boa Hora Solar Plant | Brazil | operating | -50.3971 | -19.8847 | 349 | 30 | Pequeña | P | 1.6278 | Plano o casi plano | -0.001589 | Superficies planas o intermedias | 295.4417 | Northwest | 198.765 | 25.4 | 5.868 | 63 | 5.2082 | 0 | North | 0.74246 | Alta | 23 | 23 | 4.607
414 | 544 | 544 | 1211 | 01211-BRA-P | Boa Hora Solar Plant | Brazil | operating | -50.3946 | -19.8811 | 349 | 30 | Pequeña | P | 1.5446 | Plano o casi plano | 0.001986 | Superficies planas o intermedias | 308.2464 | Northwest | 340.6355 | 25.4 | 5.866 | 63 | 5.209 | 0 | North | 0.74359 | Alta | 23 | 23 | 4.598
415 | 545 | 545 | 1212 | 01212-BRA-M | Boa Hora solar farm | Brazil | pre-construction | -36.2735 | -8.3389 | 625 | 39608.6 | Mediana | M | 0.75098 | Plano o casi plano | 0.011521 | Superficies convexas / Crestas | 261.2538 | West | 668.3852 | 23 | 5.432 | 55 | 5.9917 | 90 | East | 0.59716 | Media | 20.6 | 8 | 4.282
416 | 546 | 546 | 1213 | 01213-BRA-M | Boa Hora solar farm | Brazil | pre-construction | -36.2763 | -8.334 | 625 | 51078.9 | Mediana | M | 0.50144 | Plano o casi plano | 0.006754 | Superficies planas o intermedias | 355.1009 | North | 97.6183 | 23 | 5.408 | 55 | 5.8899 | 90 | East | 0.74417 | Alta | 20.6 | 8 | 4.275
417 | 547 | 547 | 1214 | 01214-BRA-M | Boa Hora solar farm | Brazil | pre-construction | -36.2388 | -8.3345 | 625 | 39608.6016 | Mediana | M | 1.0481 | Plano o casi plano | 0.006754 | Superficies planas o intermedias | 60.6422 | Northeast | 421.3732 | 23 | 5.428 | 63 | 6.1737 | 0 | North | 0.74644 | Alta | 23.1 | 8 | 4.293
418 | 548 | 548 | 1215 | 01215-BRA-M | Boa Hora solar farm | Brazil | pre-construction | -36.2383 | -8.3455 | 625 | 39608.6016 | Mediana | M | 1.2018 | Plano o casi plano | 0.009932 | Superficies planas o intermedias | 307.2782 | Northwest | 1658.0616 | 23 | 5.481 | 63 | 6.184 | 0 | North | 0.74091 | Alta | 23.1 | 8 | 4.325
419 | 549 | 549 | 1216 | 01216-BRA-M | Boa Hora solar farm | Brazil | pre-construction | -36.2373 | -8.3525 | 625 | 39608.6016 | Mediana | M | 1.1916 | Plano o casi plano | 0.005959 | Superficies planas o intermedias | 304.2611 | Northwest | 2449.8252 | 23 | 5.501 | 63 | 6.1726 | 0 | North | 0.74487 | Alta | 23.1 | 8 | 4.352
420 | 550 | 550 | 1217 | 01217-BRA-M | Boa Hora solar farm | Brazil | pre-construction | -36.2405 | -8.3264 | 625 | 39608.6016 | Mediana | M | 0.35314 | Plano o casi plano | -0.005959 | Superficies planas o intermedias | 165.9638 | South | 498.5391 | 23 | 5.395 | 63 | 6.0997 | 0 | North | 0.59364 | Media | 24.1 | 8 | 4.264
421 | 551 | 551 | 1218 | 01218-BRA-M | Boa Hora solar farm | Brazil | pre-construction | -36.2461 | -8.3263 | 625 | 39608.6016 | Mediana | M | 0.7022 | Plano o casi plano | 0.008343 | Superficies planas o intermedias | 63.4349 | Northeast | 548.9016 | 23 | 5.395 | 63 | 6.1664 | 0 | North | 0.74809 | Alta | 24.1 | 8 | 4.266
422 | 552 | 552 | 1219 | 01219-BRA-M | Boa Hora solar farm | Brazil | pre-construction | -36.2433 | -8.321 | 625 | 39608.6016 | Mediana | M | 2.5394 | Suave | 0.008343 | Superficies planas o intermedias | 359.3563 | North | 1123.4148 | 23 | 5.375 | 63 | 6.0714 | 0 | North | 0.79379 | Alta | 24.1 | 8 | 4.238
423 | 553 | 553 | 1220 | 01220-BRA-G | Boa Sorte Solar Plant | Brazil | operating | -46.6084 | -17.2034 | 575 | 351412 | Grande | G | 0.1228 | Plano o casi plano | 0.009534 | Superficies planas o intermedias | 144.4623 | Southeast | 7732.8116 | 24.3 | 6.028 | 63 | 3.5999 | 0 | North | 0.67436 | Alta | 44.1 | 22 | 4.731
424 | 555 | 555 | 1222 | 01222-BRA-G | Boa Sorte Solar Plant | Brazil | construction | -46.6301 | -17.1901 | 575 | 1696500 | Grande | G | 0.19045 | Plano o casi plano | 0.000795 | Superficies planas o intermedias | 257.0054 | West | 5224.8238 | 24.3 | 6.031 | 62 | 3.6243 | 140 | Southeast | 0.67443 | Alta | 44.1 | 22 | 4.735
425 | 556 | 556 | 1223 | 01223-BRA-P | Boa Sorte Solar Plant | Brazil | construction | -46.6301 | -17.2001 | 575 | 11760.8 | Pequeña | P | 0.1228 | Plano o casi plano | 0.000397 | Superficies planas o intermedias | 54.4623 | Northeast | 5497.4651 | 24.3 | 6.032 | 62 | 3.6507 | 140 | Southeast | 0.7491 | Alta | 44.1 | 22 | 4.734
426 | 576 | 576 | 1243 | 01243-BRA-G | Boca do Riacho PV Solar Complex | Brazil | pre-construction | -43.3501 | -13.2101 | 445 | 574552.0853 | Grande | G | 0.1228 | Plano o casi plano | 0 | Superficies planas o intermedias | 144.4623 | Southeast | 386.4227 | 27.2 | 6.184 | 58 | 3.6247 | 108 | East | 0.59939 | Media | 48 | 17 | 4.788
427 | 577 | 577 | 1244 | 01244-BRA-G | Boca do Riacho PV Solar Complex | Brazil | pre-construction | -43.3001 | -13.2201 | 445 | 2416654.895 | Grande | G | 0.12768 | Plano o casi plano | 0.000397 | Superficies planas o intermedias | 296.5651 | Northwest | 5646.3421 | 27.2 | 6.17 | 58 | 3.554 | 108 | East | 0.7495 | Alta | 48 | 17 | 4.776
428 | 578 | 578 | 1245 | 01245-BRA-G | Boca do Riacho PV Solar Complex | Brazil | pre-construction | -43.3101 | -13.2301 | 445 | 1127104.184 | Grande | G | 0.045141 | Plano o casi plano | 0.001986 | Superficies planas o intermedias | 288.4349 | West | 5143.2872 | 27.2 | 6.168 | 58 | 3.5423 | 108 | East | 0.74968 | Alta | 48 | 17 | 4.775
429 | 579 | 579 | 1246 | 01246-BRA-G | Boca do Riacho PV Solar Complex | Brazil | pre-construction | -43.3001 | -13.2301 | 445 | 1787983.058 | Grande | G | 0.11771 | Plano o casi plano | 0.001589 | Superficies planas o intermedias | 194.0362 | South | 6103.9778 | 27.2 | 6.165 | 58 | 3.5059 | 108 | East | 0.59929 | Media | 48 | 17 | 4.774
430 | 581 | 581 | 1248 | 01248-BRA-G | Boca do Riacho PV Solar Complex | Brazil | pre-construction | -43.3201 | -13.2401 | 445 | 1417334.747 | Grande | G | 0.020188 | Plano o casi plano | 0.000397 | Superficies planas o intermedias | 225 | Southwest | 4640.6658 | 27.2 | 6.165 | 58 | 3.5365 | 108 | East | 0.5998 | Media | 48 | 17 | 4.774
431 | 582 | 582 | 1249 | 01249-BRA-G | Boca do Riacho PV Solar Complex | Brazil | pre-construction | -43.3101 | -13.2401 | 445 | 1336538.247 | Grande | G | 0.10094 | Plano o casi plano | 0 | Superficies planas o intermedias | 278.1301 | West | 5600.7896 | 27.2 | 6.164 | 58 | 3.519 | 108 | East | 0.8 | Alta | 44 | 17 | 4.773
432 | 583 | 583 | 1250 | 01250-BRA-G | Boca do Riacho PV Solar Complex | Brazil | pre-construction | -43.3001 | -13.2401 | 445 | 411121.5433 | Grande | G | 0.13542 | Plano o casi plano | 0.000795 | Superficies planas o intermedias | 108.435 | East | 6561.4192 | 27.2 | 6.165 | 58 | 3.557 | 108 | East | 0.59964 | Media | 48 | 17 | 4.773
433 | 585 | 585 | 1252 | 01252-BRA-M | Boca do Riacho PV Solar Complex | Brazil | pre-construction | -43.2601 | -13.2301 | 445 | 199935.6169 | Mediana | M | 0.10094 | Plano o casi plano | 0.001192 | Superficies planas o intermedias | 81.8699 | East | 9881.1251 | 27.2 | 6.168 | 58 | 3.5996 | 108 | East | 0.59977 | Media | 48 | 17 | 4.774
434 | 586 | 586 | 1253 | 01253-BRA-G | Boca do Riacho PV Solar Complex | Brazil | pre-construction | -43.2701 | -13.2301 | 445 | 559975.6878 | Grande | G | 0.12768 | Plano o casi plano | -0.003575 | Superficies planas o intermedias | 63.4349 | Northeast | 8984.8466 | 27.2 | 6.168 | 58 | 3.5768 | 108 | East | 0.74914 | Alta | 48 | 17 | 4.773
435 | 587 | 587 | 1254 | 01254-BRA-G | Boca do Riacho PV Solar Complex | Brazil | pre-construction | -43.3401 | -13.2101 | 445 | 546434.17 | Grande | G | 0.057099 | Plano o casi plano | 0.000795 | Superficies planas o intermedias | 0 | North | 1347.045 | 27.2 | 6.182 | 58 | 3.6086 | 108 | East | 0.7499 | Alta | 48 | 17 | 4.785
436 | 588 | 588 | 1255 | 01255-BRA-G | Boca do Riacho PV Solar Complex | Brazil | pre-construction | -43.276 | -13.236 | 445 | 1184595.918 | Grande | G | 0.3384 | Plano o casi plano | 0.000795 | Superficies planas o intermedias | 207.646 | Southwest | 8688.1632 | 27.2 | 6.168 | 58 | 3.5875 | 108 | East | 0.7494 | Alta | 48.1 | 17 | 4.773
437 | 589 | 589 | 1256 | 01256-BRA-G | Boca do Riacho PV Solar Complex | Brazil | pre-construction | -43.2594 | -13.2349 | 445 | 395942.9333 | Grande | G | 0.11771 | Plano o casi plano | -0.001986 | Superficies planas o intermedias | 104.0362 | East | 9350.2045 | 27.2 | 6.166 | 58 | 3.549 | 108 | East | 0.59955 | Media | 48.1 | 17 | 4.772
438 | 590 | 590 | 1257 | 01257-BRA-G | Boca do Riacho PV Solar Complex | Brazil | pre-construction | -43.2619 | -13.2396 | 445 | 487000.3218 | Grande | G | 0.12113 | Plano o casi plano | 0.001192 | Superficies planas o intermedias | 225 | Southwest | 8777.9542 | 27.2 | 6.166 | 58 | 3.6033 | 108 | East | 0.6745 | Alta | 48.1 | 17 | 4.772
439 | 591 | 591 | 1258 | 01258-BRA-G | Boca do Riacho PV Solar Complex | Brazil | pre-construction | -43.2551 | -13.2422 | 445 | 710250.3397 | Grande | G | 0.040376 | Plano o casi plano | 0 | Superficies planas o intermedias | 135 | Southeast | 8548.8635 | 27.2 | 6.164 | 58 | 3.599 | 108 | East | 0.8 | Alta | 48.1 | 17 | 4.769
440 | 592 | 592 | 1259 | 01259-BRA-G | Boca do Riacho PV Solar Complex | Brazil | pre-construction | -43.2502 | -13.2333 | 445 | 745527.9615 | Grande | G | 0.26553 | Plano o casi plano | 0.000397 | Superficies planas o intermedias | 126.2538 | Southeast | 9587.7298 | 27.2 | 6.166 | 58 | 3.6089 | 108 | East | 0.59986 | Media | 48.1 | 17 | 4.773
441 | 593 | 593 | 1260 | 01260-BRA-G | Boca do Riacho PV Solar Complex | Brazil | pre-construction | -43.3501 | -13.2201 | 445 | 2039713.222 | Grande | G | 0.063839 | Plano o casi plano | -0.000795 | Superficies planas o intermedias | 26.5651 | Northeast | 844.1811 | 27.2 | 6.18 | 58 | 3.6151 | 108 | East | 0.7498 | Alta | 48 | 17 | 4.786
442 | 594 | 594 | 1261 | 01261-BRA-G | Boca do Riacho PV Solar Complex | Brazil | pre-construction | -43.3401 | -13.2201 | 445 | 960803.4036 | Grande | G | 0.040376 | Plano o casi plano | 0.000795 | Superficies planas o intermedias | 135 | Southeast | 1804.7342 | 27.2 | 6.178 | 58 | 3.586 | 108 | East | 0.59977 | Media | 48 | 17 | 4.782
443 | 595 | 595 | 1262 | 01262-BRA-G | Boca do Riacho PV Solar Complex | Brazil | pre-construction | -43.3301 | -13.2201 | 445 | 2010590.189 | Grande | G | 0.23017 | Plano o casi plano | 0.002781 | Superficies planas o intermedias | 82.875 | East | 2764.9308 | 27.2 | 6.176 | 58 | 3.5786 | 108 | East | 0.8 | Alta | 48 | 17 | 4.78
444 | 596 | 596 | 1263 | 01263-BRA-G | Boca do Riacho PV Solar Complex | Brazil | pre-construction | -43.3601 | -13.2201 | 445 | 1427881.524 | Grande | G | 0.1142 | Plano o casi plano | -0.001589 | Superficies planas o intermedias | 90 | East | 116.0645 | 27.2 | 6.185 | 58 | 3.6714 | 108 | East | 0.5997 | Media | 28 | 17 | 4.789
445 | 598 | 598 | 1265 | 01265-BRA-M | Boca do Riacho PV Solar Complex | Brazil | pre-construction | -43.3401 | -13.2301 | 445 | 109333 | Mediana | M | 0.14558 | Plano o casi plano | 0.001192 | Superficies planas o intermedias | 168.6901 | South | 2262.4245 | 27.2 | 6.173 | 58 | 3.6126 | 108 | East | 0.7499 | Alta | 48 | 17 | 4.779
446 | 599 | 599 | 1266 | 01266-BRA-G | Boca do Riacho PV Solar Complex | Brazil | pre-construction | -43.3201 | -13.2201 | 445 | 2069641.532 | Grande | G | 0.32614 | Plano o casi plano | 0.003973 | Superficies planas o intermedias | 293.1986 | Northwest | 3725.5392 | 27.2 | 6.173 | 58 | 3.5699 | 108 | East | 0.74927 | Alta | 48 | 17 | 4.779
447 | 600 | 600 | 1267 | 01267-BRA-P | Bocaiúva Energia Fotovoltaica solar farm | Brazil | pre-construction | -43.8537 | -17.201 | 727 | 30 | Pequeña | P | 1.6702 | Plano o casi plano | 0.003178 | Superficies planas o intermedias | 1.4688 | North | 774.5585 | 23.6 | 5.95 | 63 | 5.9123 | 0 | North | 0.79078 | Alta | 34.4 | 21 | 4.672
448 | 601 | 601 | 1268 | 01268-BRA-G | Bolsão solar farm | Brazil | pre-construction | -51.4718 | -19.5955 | 453 | 491327 | Grande | G | 1.4272 | Plano o casi plano | -0.019466 | Superficies cóncavas / Valles | 36.8699 | Northeast | 37064.1471 | 24.4 | 5.867 | 65 | 4.081 | 180 | South | 0.74425 | Alta | 50 | 23 | 4.611
449 | 607 | 607 | 1274 | 01274-BRA-P | Bom Jardim solar farm | Brazil | pre-construction | -38.8529 | -6.3329 | 226 | 6082.56 | Pequeña | P | 0.68665 | Plano o casi plano | -0.012713 | Superficies cóncavas / Valles | 223.3153 | Southwest | 6888.8238 | 28.8 | 6.046 | 69 | 4.9212 | 112 | East | 0.74438 | Alta | 48.1 | 9 | 4.664
450 | 608 | 608 | 1275 | 01275-BRA-P | Bom Jardim solar farm | Brazil | pre-construction | -38.8579 | -6.377 | 226 | 6082.5601 | Pequeña | P | 1.889 | Plano o casi plano | 0.000795 | Superficies planas o intermedias | 4.3323 | North | 2607.6936 | 28.8 | 6.075 | 63 | 5.1344 | 0 | North | 0.66903 | Alta | 27.5 | 9 | 4.688
451 | 609 | 609 | 1276 | 01276-BRA-P | Bom Jardim solar farm | Brazil | pre-construction | -38.854 | -6.3391 | 226 | 6082.5601 | Pequeña | P | 0.90927 | Plano o casi plano | -0.01311 | Superficies cóncavas / Valles | 227.5448 | Southwest | 6483.3264 | 28.8 | 6.053 | 63 | 4.6383 | 0 | North | 0.59404 | Media | 48.1 | 9 | 4.673
452 | 610 | 610 | 1277 | 01277-BRA-P | Bom Jardim solar farm | Brazil | pre-construction | -38.8676 | -6.3386 | 226 | 6082.5601 | Pequeña | P | 0.94098 | Plano o casi plano | -0.001192 | Superficies planas o intermedias | 22.2856 | North | 6012.466 | 28.8 | 6.048 | 63 | 4.8076 | 0 | North | 0.74834 | Alta | 48.1 | 9 | 4.667
453 | 611 | 611 | 1278 | 01278-BRA-P | Bom Jardim solar farm | Brazil | pre-construction | -38.8601 | -6.3439 | 226 | 6082.5601 | Pequeña | P | 0.97228 | Plano o casi plano | -0.005164 | Superficies planas o intermedias | 93.3665 | East | 6299.7525 | 28.8 | 6.059 | 63 | 4.8014 | 0 | North | 0.67035 | Alta | 41.2 | 9 | 4.679
454 | 612 | 612 | 1279 | 01279-BRA-P | Bom Jardim solar farm | Brazil | pre-construction | -38.8678 | -6.3476 | 226 | 6082.5601 | Pequeña | P | 1.1842 | Plano o casi plano | 0.002384 | Superficies planas o intermedias | 164.6237 | South | 5995.0322 | 28.8 | 6.064 | 63 | 4.841 | 0 | North | 0.59344 | Media | 44.7 | 9 | 4.679
455 | 613 | 613 | 1280 | 01280-BRA-P | Bom Jardim solar farm | Brazil | pre-construction | -38.8549 | -6.3516 | 226 | 6082.5601 | Pequeña | P | 0.46475 | Plano o casi plano | -0.011123 | Superficies cóncavas / Valles | 100.6197 | East | 5439.395 | 28.8 | 6.074 | 63 | 4.8475 | 0 | North | 0.74732 | Alta | 44.7 | 9 | 4.686
456 | 614 | 614 | 1281 | 01281-BRA-P | Bom Jardim solar farm | Brazil | pre-construction | -38.8482 | -6.3562 | 226 | 6082.5601 | Pequeña | P | 0.9973 | Plano o casi plano | 0.014699 | Superficies convexas / Crestas | 189.0579 | South | 4600.6 | 28.8 | 6.076 | 63 | 4.6841 | 0 | North | 0.59898 | Media | 48.1 | 9 | 4.684
457 | 615 | 615 | 1282 | 01282-BRA-P | Bom Jardim solar farm | Brazil | pre-construction | -38.8592 | -6.3566 | 226 | 6082.5601 | Pequeña | P | 1.9069 | Plano o casi plano | 0.016288 | Superficies convexas / Crestas | 174.4174 | South | 4882.7896 | 28.8 | 6.069 | 63 | 4.6191 | 0 | North | 0.59779 | Media | 48.1 | 9 | 4.684
458 | 616 | 616 | 1283 | 01283-BRA-P | Bom Jardim solar farm | Brazil | pre-construction | -38.8536 | -6.3697 | 226 | 6082.5601 | Pequeña | P | 1.9524 | Plano o casi plano | -0.020658 | Superficies cóncavas / Valles | 344.7449 | North | 3440.4322 | 28.8 | 6.077 | 63 | 4.7684 | 0 | North | 0.74475 | Alta | 41.2 | 9 | 4.687
459 | 617 | 617 | 1284 | 01284-BRA-G | Bom Jesus Da Lapa Solar Park | Brazil | operating | -43.3572 | -13.3272 | 448 | 2738390 | Grande | G | 0.28335 | Plano o casi plano | 0.004767 | Superficies planas o intermedias | 229.0856 | Southwest | 1993.1613 | 27.1 | 6.195 | 57 | 3.8869 | 108 | East | 0.67422 | Alta | 20 | 17 | 4.797
460 | 618 | 618 | 1285 | 01285-BRA-M | Bom Jesus Da Lapa Solar Park | Brazil | pre-construction | -43.3504 | -13.3191 | 448 | 97836.8678 | Mediana | M | 0.24309 | Plano o casi plano | 0.000397 | Superficies planas o intermedias | 40.2364 | Northeast | 823.9578 | 27.1 | 6.179 | 57 | 3.835 | 108 | East | 0.7491 | Alta | 24 | 17 | 4.791
461 | 619 | 619 | 1286 | 01286-BRA-G | Bom Jesus Da Lapa Solar Park | Brazil | operating | -43.3429 | -13.3208 | 448 | 2738390 | Grande | G | 0.15767 | Plano o casi plano | 0.001192 | Superficies planas o intermedias | 5.1944 | North | 498.0841 | 27.1 | 6.18 | 57 | 3.8383 | 108 | East | 0.79964 | Alta | 20 | 17 | 4.785
462 | 620 | 620 | 1287 | 01287-BRA-M | Bom Jesus Da Lapa Solar Park | Brazil | pre-construction | -43.354 | -13.3227 | 448 | 83926.9117 | Mediana | M | 0.18281 | Plano o casi plano | 0.000397 | Superficies planas o intermedias | 38.6598 | Northeast | 1380.5829 | 27.1 | 6.189 | 57 | 3.8624 | 108 | East | 0.74977 | Alta | 24 | 17 | 4.791
463 | 621 | 621 | 1288 | 01288-BRA-G | Bom Jesus solar farm | Brazil | pre-construction | -44.353 | -9.1433 | 306 | 1023290 | Grande | G | 0.90837 | Plano o casi plano | 0.001589 | Superficies planas o intermedias | 315 | Northwest | 3433.2496 | 27.4 | 6.015 | 65 | 3.4527 | 115 | Southeast | 0.74618 | Alta | 39.2 | 14 | 4.657
464 | 626 | 626 | 1293 | 01293-BRA-M | Bom Lugar Solar Park | Brazil | pre-construction | -38.9539 | -6.3515 | 202 | 77525.4 | Mediana | M | 0.94098 | Plano o casi plano | -0.007548 | Superficies planas o intermedias | 260.3948 | West | 2209.813 | 28.5 | 6.021 | 65 | 4.9367 | 118 | Southeast | 0.73906 | Alta | 36.3 | 10 | 4.658
465 | 627 | 627 | 1294 | 01294-BRA-M | Bom Lugar Solar Park | Brazil | pre-construction | -38.9578 | -6.3553 | 202 | 77525.3984 | Mediana | M | 0.63195 | Plano o casi plano | -0.005164 | Superficies planas o intermedias | 251.565 | West | 2710.3456 | 28.5 | 6.028 | 63 | 4.9611 | 0 | North | 0.67179 | Alta | 36.3 | 10 | 4.658
466 | 628 | 628 | 1295 | 01295-BRA-M | Bom Lugar Solar Park | Brazil | pre-construction | -38.9591 | -6.3622 | 202 | 77525.3984 | Mediana | M | 2.5905 | Suave | -0.017877 | Superficies cóncavas / Valles | 277.5946 | West | 2864.2399 | 28.5 | 6.03 | 63 | 4.9457 | 0 | North | 0.67255 | Alta | 35.2 | 10 | 4.668
467 | 629 | 629 | 1296 | 01296-BRA-M | Bom Lugar Solar Park | Brazil | pre-construction | -38.9636 | -6.3679 | 202 | 77525.3984 | Mediana | M | 0.37114 | Plano o casi plano | 0.002384 | Superficies planas o intermedias | 270 | West | 2960.8368 | 28.5 | 6.043 | 63 | 4.9936 | 0 | North | 0.5998 | Media | 36.3 | 10 | 4.672
468 | 630 | 630 | 1297 | 01297-BRA-M | Bom Lugar Solar Park | Brazil | pre-construction | -38.9561 | -6.3729 | 202 | 77525.3984 | Mediana | M | 2.0397 | Suave | -0.016288 | Superficies cóncavas / Valles | 222.732 | Southwest | 1967.3017 | 28.5 | 6.032 | 63 | 4.9333 | 0 | North | 0.59355 | Media | 36.3 | 10 | 4.662
469 | 631 | 631 | 1298 | 01298-BRA-M | Bom Lugar Solar Park | Brazil | pre-construction | -38.9504 | -6.3771 | 202 | 77525.3984 | Mediana | M | 1.2943 | Plano o casi plano | -0.001589 | Superficies planas o intermedias | 228.5763 | Southwest | 1185.7218 | 28.5 | 6.024 | 63 | 4.9489 | 0 | North | 0.59587 | Media | 36.3 | 10 | 4.663
470 | 632 | 632 | 1299 | 01299-BRA-P | Bom Nome Solar Plant | Brazil | operating | -38.6947 | -7.8839 | 494 | 30 | Pequeña | P | 1.8259 | Plano o casi plano | -0.00437 | Superficies planas o intermedias | 155.0372 | Southeast | 3528.4715 | 26.5 | 5.928 | 63 | 5.7744 | 0 | North | 0.59515 | Media | 50 | 9 | 4.612
471 | 633 | 633 | 1300 | 01300-BRA-P | Bom Nome Solar Plant | Brazil | operating | -38.7054 | -7.8853 | 494 | 30 | Pequeña | P | 1.5351 | Plano o casi plano | -0.002384 | Superficies planas o intermedias | 222.7395 | Southwest | 2544.0656 | 26.5 | 5.946 | 63 | 5.7576 | 0 | North | 0.59528 | Media | 50 | 9 | 4.62
472 | 634 | 634 | 1301 | 01301-BRA-G | Bonito solar farm | Brazil | pre-construction | -41.7394 | -8.689 | 404 | 2016620 | Grande | G | 0.95644 | Plano o casi plano | -0.001192 | Superficies planas o intermedias | 269.1449 | West | 2610.3545 | 27.6 | 6.077 | 70 | 7.2263 | 180 | South | 0.74698 | Alta | 51.2 | 13 | 4.703
473 | 635 | 635 | 1302 | 01302-BRA-G | Bonito solar farm | Brazil | pre-construction | -41.6979 | -8.7159 | 404 | 613671 | Grande | G | 1.3014 | Plano o casi plano | -0.003973 | Superficies planas o intermedias | 201.218 | South | 6987.4549 | 27.6 | 6.083 | 70 | 7.8203 | 180 | South | 0.59657 | Media | 51.2 | 13 | 4.711
474 | 636 | 636 | 1303 | 01303-BRA-G | Bonito solar farm | Brazil | pre-construction | -41.7468 | -8.7203 | 404 | 1098910 | Grande | G | 1.6712 | Plano o casi plano | 0.009534 | Superficies planas o intermedias | 177.5529 | South | 1716.6272 | 27.6 | 6.103 | 70 | 7.1242 | 180 | South | 0.59688 | Media | 51.2 | 13 | 4.717
475 | 645 | 645 | 1312 | 01312-BRA-G | Boqueirão Solar Complex | Brazil | pre-construction | -45.4704 | -9.7409 | 417 | 3005130 | Grande | G | 0.7852 | Plano o casi plano | 0.001986 | Superficies planas o intermedias | 152.9691 | Southeast | 4971.9685 | 26.3 | 6.188 | 52 | 4.0587 | 93 | East | 0.59617 | Media | 30 | 15 | 4.808
476 | 651 | 651 | 1318 | 01318-BRA-M | Boqueirão Sul solar project | Brazil | pre-construction | -45.4711 | -9.7833 | 414 | 68213.3 | Mediana | M | 0.71599 | Plano o casi plano | 0.011918 | Superficies convexas / Crestas | 274.5739 | West | 7999.1905 | 26.4 | 6.191 | 80 | 4.2325 | 250 | West | 0.79758 | Alta | 76.6 | 15 | 4.806
477 | 652 | 652 | 1319 | 01319-BRA-M | Boqueirão Sul solar project | Brazil | pre-construction | -45.4611 | -9.7858 | 414 | 68213.2969 | Mediana | M | 0.97917 | Plano o casi plano | -0.001192 | Superficies planas o intermedias | 306.7029 | Northwest | 7537.6308 | 26.4 | 6.191 | 63 | 4.2623 | 0 | North | 0.74628 | Alta | 80.8 | 15 | 4.809
478 | 653 | 653 | 1320 | 01320-BRA-G | Brasileira solar farm | Brazil | pre-construction | -41.4244 | -4.1053 | 120 | 3462470 | Grande | G | 0.74225 | Plano o casi plano | -0.001986 | Superficies planas o intermedias | 180 | South | 9718.0144 | 29.5 | 5.9 | 53 | 3.3781 | 98 | East | 0.59568 | Media | 38.7 | 8 | 4.533
479 | 659 | 659 | 1326 | 01326-BRA-P | Brejuí solar farm | Brazil | announced | -42.3233 | -7.292 | 276 | 268.9911 | Pequeña | P | 1.1408 | Plano o casi plano | 0.001986 | Superficies planas o intermedias | 328.2986 | Northwest | 14993.7056 | 28.2 | 6.019 | 60 | 5.331 | 100 | East | 0.74673 | Alta | 150 | 12 | 4.663
480 | 660 | 660 | 1327 | 01327-BRA-P | Brígida Solar Plant | Brazil | operating | -38.6964 | -7.8934 | 471 | 30 | Pequeña | P | 1.2555 | Plano o casi plano | -0.004767 | Superficies planas o intermedias | 171.5014 | South | 2656.5199 | 26.7 | 5.939 | 63 | 5.6463 | 0 | North | 0.59368 | Media | 31.5 | 9 | 4.614
481 | 661 | 661 | 1328 | 01328-BRA-P | Brígida Solar Plant | Brazil | operating | -38.7032 | -7.898 | 471 | 30 | Pequeña | P | 0.89936 | Plano o casi plano | 0.000397 | Superficies planas o intermedias | 180.9094 | South | 1766.203 | 26.7 | 5.953 | 63 | 5.7247 | 0 | North | 0.59567 | Media | 31.5 | 9 | 4.623
482 | 662 | 662 | 1329 | 01329-BRA-P | Buriti solar farm | Brazil | pre-construction | -41.7839 | -3.1817 | 53 | 3422.39 | Pequeña | P | 0.7348 | Plano o casi plano | -0.004767 | Superficies planas o intermedias | 209.0546 | Southwest | 4457.4356 | 28.1 | 5.803 | 66 | 6.0348 | 136 | Southeast | 0.59739 | Media | 50 | 6 | 4.494
483 | 663 | 663 | 1330 | 01330-BRA-P | Buriti solar farm | Brazil | pre-construction | -41.7992 | -3.1217 | 53 | 3199.35 | Pequeña | P | 2.2572 | Suave | -0.011123 | Superficies cóncavas / Valles | 2.8986 | North | 1739.4137 | 28.1 | 5.79 | 66 | 6.5304 | 136 | Southeast | 0.79011 | Alta | 50 | 6 | 4.491
484 | 664 | 664 | 1331 | 01331-BRA-P | Buriti solar farm | Brazil | pre-construction | -41.8147 | -3.1178 | 53 | 4208.68 | Pequeña | P | 1.7801 | Plano o casi plano | -0.006754 | Superficies planas o intermedias | 12.0306 | North | 1745.1077 | 28.1 | 5.782 | 66 | 6.2492 | 136 | Southeast | 0.79209 | Alta | 50 | 6 | 4.487
485 | 665 | 665 | 1332 | 01332-BRA-M | Buriti solar farm | Brazil | pre-construction | -41.8192 | -3.1125 | 53 | 23690.8 | Mediana | M | 1.1191 | Plano o casi plano | -0.001986 | Superficies planas o intermedias | 52.2532 | Northeast | 1009.0761 | 28.1 | 5.781 | 66 | 6.1444 | 136 | Southeast | 0.79225 | Alta | 50 | 6 | 4.482
486 | 666 | 666 | 1333 | 01333-BRA-P | Buriti solar farm | Brazil | pre-construction | -41.8269 | -3.1381 | 53 | 386.426 | Pequeña | P | 0.80366 | Plano o casi plano | -0.005562 | Superficies planas o intermedias | 213.4078 | Southwest | 2237.5025 | 28.1 | 5.776 | 66 | 5.874 | 136 | Southeast | 0.59658 | Media | 50 | 6 | 4.474
487 | 667 | 667 | 1334 | 01334-BRA-P | Buriti solar farm | Brazil | pre-construction | -41.8358 | -3.1333 | 53 | 1465.06 | Pequeña | P | 0.55432 | Plano o casi plano | -0.005959 | Superficies planas o intermedias | 214.5085 | Southwest | 3296.2112 | 28.1 | 5.773 | 66 | 5.7659 | 136 | Southeast | 0.59228 | Media | 50 | 6 | 4.474
488 | 668 | 668 | 1335 | 01335-BRA-P | Buriti solar farm | Brazil | pre-construction | -41.8319 | -3.1278 | 53 | 732.528 | Pequeña | P | 0.77921 | Plano o casi plano | -0.006754 | Superficies planas o intermedias | 171.573 | South | 2648.7053 | 28.1 | 5.774 | 66 | 5.7577 | 136 | Southeast | 0.6731 | Alta | 50 | 6 | 4.476
489 | 669 | 669 | 1336 | 01336-BRA-P | Buriti solar farm | Brazil | pre-construction | -41.7881 | -3.1742 | 53 | 903.9 | Pequeña | P | 0.59372 | Plano o casi plano | 0.004767 | Superficies planas o intermedias | 207.1811 | Southwest | 3569.2577 | 28.1 | 5.8 | 66 | 6.1417 | 136 | Southeast | 0.59705 | Media | 50 | 6 | 4.497
490 | 670 | 670 | 1337 | 01337-BRA-P | Buriti solar farm | Brazil | pre-construction | -41.7878 | -3.1711 | 53 | 2263.67 | Pequeña | P | 0.50629 | Plano o casi plano | 0.001192 | Superficies planas o intermedias | 229.5739 | Southwest | 3317.0462 | 28.1 | 5.801 | 66 | 6.1364 | 136 | Southeast | 0.59748 | Media | 50 | 6 | 4.497
491 | 671 | 671 | 1338 | 01338-BRA-P | Buriti solar farm | Brazil | pre-construction | -41.7878 | -3.1653 | 53 | 2123.66 | Pequeña | P | 0.76815 | Plano o casi plano | -0.001986 | Superficies planas o intermedias | 221.9872 | Southwest | 2806.1294 | 28.1 | 5.801 | 66 | 6.142 | 136 | Southeast | 0.59653 | Media | 50 | 6 | 4.5
492 | 672 | 672 | 1339 | 01339-BRA-P | Buriti solar farm | Brazil | pre-construction | -41.7986 | -3.1717 | 53 | 2974.92 | Pequeña | P | 0.92239 | Plano o casi plano | 0.000795 | Superficies planas o intermedias | 248.1986 | West | 2479.4429 | 28.1 | 5.793 | 66 | 6.0404 | 136 | Southeast | 0.59736 | Media | 50 | 6 | 4.491
493 | 673 | 673 | 1340 | 01340-BRA-P | Buriti solar farm | Brazil | pre-construction | -41.805 | -3.1697 | 53 | 398.746 | Pequeña | P | 0.80366 | Plano o casi plano | -0.001986 | Superficies planas o intermedias | 236.5922 | Southwest | 1783.0836 | 28.1 | 5.79 | 66 | 5.9245 | 136 | Southeast | 0.67071 | Alta | 50 | 6 | 4.484
494 | 674 | 674 | 1341 | 01341-BRA-P | Buriti solar farm | Brazil | pre-construction | -41.7742 | -3.1531 | 53 | 1363.13 | Pequeña | P | 1.2989 | Plano o casi plano | -0.004767 | Superficies planas o intermedias | 359.3704 | North | 1998.6617 | 28.1 | 5.806 | 66 | 6.139 | 136 | Southeast | 0.74592 | Alta | 60 | 6 | 4.505
495 | 675 | 675 | 1342 | 01342-BRA-P | Buriti solar farm | Brazil | pre-construction | -41.7783 | -3.1397 | 53 | 826.055 | Pequeña | P | 1.0881 | Plano o casi plano | 0.000795 | Superficies planas o intermedias | 184.514 | South | 1277.9071 | 28.1 | 5.803 | 66 | 6.2661 | 136 | Southeast | 0.59417 | Media | 60 | 6 | 4.504
496 | 676 | 676 | 1343 | 01343-BRA-P | Buriti solar farm | Brazil | pre-construction | -41.8114 | -3.1267 | 53 | 1478.5 | Pequeña | P | 0.75585 | Plano o casi plano | 0.006754 | Superficies planas o intermedias | 10.8855 | North | 2166.5972 | 28.1 | 5.783 | 66 | 6.2929 | 136 | Southeast | 0.59785 | Media | 55 | 6 | 4.486
497 | 677 | 677 | 1344 | 01344-BRA-G | CAIÇARA solar project | Brazil | pre-construction | -44.6517 | -17.1278 | 523 | 522115 | Grande | G | 0.39816 | Plano o casi plano | -0.001986 | Superficies planas o intermedias | 194.5345 | South | 5359.1233 | 25.5 | 6.05 | 69 | 3.8659 | 140 | Southeast | 0.59888 | Media | 48.1 | 22 | 4.723
498 | 678 | 678 | 1345 | 01345-BRA-G | CAIÇARA solar project | Brazil | pre-construction | -44.6319 | -17.1017 | 523 | 298528 | Grande | G | 0.96492 | Plano o casi plano | 0.002781 | Superficies planas o intermedias | 172.3493 | South | 8817.8453 | 25.5 | 5.991 | 69 | 3.6002 | 140 | Southeast | 0.5969 | Media | 34.4 | 22 | 4.678
499 | 679 | 679 | 1346 | 01346-BRA-M | CAIÇARA solar project | Brazil | pre-construction | -44.6486 | -17.1122 | 523 | 113316 | Mediana | M | 0.54915 | Plano o casi plano | 0.000397 | Superficies planas o intermedias | 98.9726 | East | 6730.8078 | 25.5 | 6.018 | 69 | 3.8561 | 140 | Southeast | 0.59771 | Media | 48.1 | 22 | 4.697
500 | 680 | 680 | 1347 | 01347-BRA-P | CAIÇARA solar project | Brazil | pre-construction | -44.6531 | -17.1069 | 523 | 11935.8 | Pequeña | P | 0.24393 | Plano o casi plano | 0.002781 | Superficies planas o intermedias | 159.444 | South | 6753.6288 | 25.5 | 6.016 | 69 | 3.8479 | 140 | Southeast | 0.59917 | Media | 48.1 | 22 | 4.695
501 | 681 | 681 | 1348 | 01348-BRA-M | CAIÇARA solar project | Brazil | pre-construction | -44.6422 | -17.1008 | 523 | 133009 | Mediana | M | 0.85691 | Plano o casi plano | 0.00437 | Superficies planas o intermedias | 150.0184 | Southeast | 8061.4474 | 25.5 | 5.999 | 69 | 3.713 | 140 | Southeast | 0.59748 | Media | 48.1 | 22 | 4.69
502 | 682 | 682 | 1349 | 01349-BRA-M | CAIÇARA solar project | Brazil | pre-construction | -44.6392 | -17.1131 | 523 | 51427.1 | Mediana | M | 0.2146 | Plano o casi plano | -0.002781 | Superficies planas o intermedias | 356.1859 | North | 7415.8109 | 25.5 | 6.014 | 69 | 3.7571 | 140 | Southeast | 0.59882 | Media | 48.1 | 22 | 4.69
503 | 683 | 683 | 1350 | 01350-BRA-M | CAIÇARA solar project | Brazil | pre-construction | -44.6353 | -17.0922 | 523 | 63634.2 | Mediana | M | 0.54356 | Plano o casi plano | -0.000397 | Superficies planas o intermedias | 156.8014 | Southeast | 9066.5891 | 25.5 | 5.983 | 69 | 3.7445 | 140 | Southeast | 0.59757 | Media | 48.1 | 22 | 4.678
504 | 684 | 684 | 1351 | 01351-BRA-M | CAIÇARA solar project | Brazil | pre-construction | -44.6431 | -17.0839 | 523 | 80424.8 | Mediana | M | 0.62612 | Plano o casi plano | 0.002384 | Superficies planas o intermedias | 155.7722 | Southeast | 7962.9475 | 25.5 | 5.979 | 69 | 3.8294 | 140 | Southeast | 0.59743 | Media | 48.1 | 22 | 4.675
505 | 685 | 685 | 1352 | 01352-BRA-M | CAIÇARA solar project | Brazil | pre-construction | -44.6497 | -17.0922 | 523 | 101854 | Mediana | M | 0.43578 | Plano o casi plano | -0.000397 | Superficies planas o intermedias | 211.6075 | Southwest | 8145.8172 | 25.5 | 5.991 | 69 | 3.8689 | 140 | Southeast | 0.59799 | Media | 34.4 | 22 | 4.683
506 | 686 | 686 | 1353 | 01353-BRA-M | CAIÇARA solar project | Brazil | pre-construction | -44.6489 | -17.1411 | 523 | 50340.3 | Mediana | M | 1.4656 | Plano o casi plano | -0.001986 | Superficies planas o intermedias | 157.6806 | South | 4620.9413 | 25.5 | 6.068 | 69 | 4.0804 | 140 | Southeast | 0.59398 | Media | 48.1 | 22 | 4.726
507 | 694 | 694 | 1361 | 01361-BRA-G | CAP solar farm | Brazil | pre-construction | -43.6839 | -16.3415 | 590 | 2484180 | Grande | G | 0.32614 | Plano o casi plano | 0.004767 | Superficies planas o intermedias | 246.8014 | Southwest | 214.5071 | 24.9 | 5.997 | 72 | 4.0345 | 150 | Southeast | 0.59658 | Media | 41.2 | 20 | 4.69
508 | 695 | 695 | 1362 | 01362-BRA-G | CAP solar farm | Brazil | pre-construction | -43.6842 | -16.345 | 590 | 2484180 | Grande | G | 0.34849 | Plano o casi plano | 0.004767 | Superficies planas o intermedias | 214.992 | Southwest | 605.3089 | 24.9 | 5.994 | 63 | 4.0305 | 0 | North | 0.59578 | Media | 41.2 | 20 | 4.685
509 | 696 | 696 | 1363 | 01363-BRA-G | CAP solar farm | Brazil | pre-construction | -43.6867 | -16.3472 | 590 | 2484180 | Grande | G | 0.84782 | Plano o casi plano | 0.001986 | Superficies planas o intermedias | 225 | Southwest | 930.8898 | 24.9 | 5.992 | 63 | 3.9576 | 0 | North | 0.59685 | Media | 41.2 | 20 | 4.685
510 | 697 | 697 | 1364 | 01364-BRA-P | CGN Quinto Bahia Green Hydrogen Hybrid solar farm | Brazil | announced | -41.1879 | -11.8221 | 1014 | 641.7929 | Pequeña | P | 2.096 | Suave | -0.014302 | Superficies cóncavas / Valles | 68.8505 | East | 1029.0906 | 20.8 | 5.309 | 55 | 5.3894 | 105 | East | 0.59546 | Media | 7000 | 12 | 4.245
511 | 698 | 698 | 1365 | 01365-BRA-P | CITEPE solar farm | Brazil | pre-construction | -35.8814 | -8.1458 | 453 | 1658.27 | Pequeña | P | 2.5774 | Suave | -0.002384 | Superficies planas o intermedias | 63.7186 | Northeast | 459.9747 | 24.1 | 5.348 | 80 | 6.264 | 96 | East | -9999 | Baja | 27.5 | 8 | 4.21
512 | 699 | 699 | 1366 | 01366-BRA-P | CITIC Rio Grande do Norte solar farm | Brazil | announced | -36.6173 | -5.8379 | 129 | 169.9358 | Pequeña | P | 0.61628 | Plano o casi plano | -0.001589 | Superficies planas o intermedias | 13.3925 | North | 4945.9709 | 28.5 | 5.84 | 65 | 6.9203 | 100 | East | 0.74778 | Alta | 600 | 7 | 4.499
513 | 700 | 700 | 1367 | 01367-BRA-M | Caetite solar farm | Brazil | pre-construction | -42.4841 | -14.144 | 1145 | 60956.0574 | Mediana | M | 1.9986 | Plano o casi plano | 0.029 | Superficies convexas / Crestas | 28.5778 | Northeast | 1708.9721 | 21.1 | 5.816 | 55 | 7.3181 | 112 | East | 0.73933 | Alta | 30 | 15 | 4.658
514 | 701 | 701 | 1368 | 01368-BRA-M | Caetité solar farm | Brazil | pre-construction | -42.4889 | -14.1418 | 1125 | 109656.8676 | Mediana | M | 3.4514 | Suave | 0.001986 | Superficies planas o intermedias | 321.7098 | Northwest | 1325.8489 | 21.1 | 5.852 | 55 | 7.1568 | 112 | East | 0.78545 | Alta | 30 | 15 | 4.658
515 | 702 | 702 | 1369 | 01369-BRA-G | Caetité solar farm | Brazil | pre-construction | -42.4886 | -14.1511 | 1125 | 556541.4009 | Grande | G | 0.8939 | Plano o casi plano | 0.006356 | Superficies planas o intermedias | 289.5923 | West | 911.4695 | 21.1 | 5.84 | 55 | 7.3778 | 112 | East | 0.7391 | Alta | 30 | 15 | 4.658
516 | 703 | 703 | 1370 | 01370-BRA-P | Calango Solar | Brazil | pre-construction | -36.4747 | -6.0244 | 668 | 974.464 | Pequeña | P | 1.2587 | Plano o casi plano | -0.009534 | Superficies planas o intermedias | 299.1808 | Northwest | 5960.0592 | 24.1 | 6.062 | 67 | 10.8076 | 148 | Southeast | 0.74577 | Alta | 59.9 | 8 | 4.773
517 | 704 | 704 | 1371 | 01371-BRA-P | Calango Solar | Brazil | pre-construction | -36.4751 | -6.0212 | 668 | 974.464 | Pequeña | P | 1.2587 | Plano o casi plano | -0.009534 | Superficies planas o intermedias | 299.1808 | Northwest | 5670.2651 | 24.1 | 6.061 | 63 | 11.0379 | 0 | North | 0.67202 | Alta | 59.9 | 8 | 4.767
518 | 705 | 705 | 1372 | 01372-BRA-P | Caldeirao Grande 2 Solar Complex | Brazil | operating | -40.5724 | -7.3886 | 784 | 30 | Pequeña | P | 0.45365 | Plano o casi plano | -0.000795 | Superficies planas o intermedias | 257.2756 | West | 8722.4817 | 24.9 | 5.995 | 63 | 8.2304 | 0 | North | 0.67263 | Alta | 252 | 12 | 4.701
519 | 706 | 706 | 1373 | 01373-BRA-G | Caldeirão Grande solar farm | Brazil | operating | -40.5836 | -7.395 | 769 | 2707570 | Grande | G | 0.50468 | Plano o casi plano | 0.001192 | Superficies planas o intermedias | 278.1301 | West | 7384.2936 | 25 | 6.003 | 63 | 8.2954 | 0 | North | 0.67355 | Alta | 30.9 | 12 | 4.702
520 | 714 | 714 | 1381 | 01381-BRA-M | Califórnia solar farm | Brazil | pre-construction | -48.9319 | -11.7784 | 258 | 46032.2585 | Mediana | M | 0.79858 | Plano o casi plano | -0.003575 | Superficies planas o intermedias | 61.1443 | Northeast | 3982.393 | 27 | 5.932 | 68 | 3.7769 | 65 | Northeast | 0.74686 | Alta | 44.7 | 18 | 4.605
521 | 715 | 715 | 1382 | 01382-BRA-M | Califórnia solar farm | Brazil | pre-construction | -48.9282 | -11.7738 | 258 | 183019.4003 | Mediana | M | 0.64629 | Plano o casi plano | -0.003178 | Superficies planas o intermedias | 59.4703 | Northeast | 4591.4729 | 27 | 5.934 | 68 | 3.7376 | 65 | Northeast | 0.74577 | Alta | 44.7 | 18 | 4.605
522 | 716 | 716 | 1383 | 01383-BRA-G | Califórnia solar farm | Brazil | pre-construction | -48.9238 | -11.7692 | 258 | 455142.3282 | Grande | G | 0.19883 | Plano o casi plano | -0.003178 | Superficies planas o intermedias | 201.0375 | South | 5232.8547 | 27 | 5.934 | 68 | 3.6694 | 65 | Northeast | 0.59923 | Media | 41.2 | 18 | 4.606
523 | 717 | 717 | 1384 | 01384-BRA-M | Cambará solar farm | Brazil | pre-construction | -36.6363 | -5.8529 | 126 | 69990.5868 | Mediana | M | 1.1219 | Plano o casi plano | -0.006356 | Superficies planas o intermedias | 53.2759 | Northeast | 5189.5745 | 28.4 | 5.845 | 58 | 6.9023 | 108 | East | 0.74572 | Alta | 49 | 8 | 4.504
524 | 718 | 718 | 1385 | 01385-BRA-M | Camboatã solar farm | Brazil | pre-construction | -43.3467 | -15.8888 | 560 | 109382 | Mediana | M | 0.16647 | Plano o casi plano | -0.003178 | Superficies planas o intermedias | 300.9637 | Northwest | 1644.0254 | 25.8 | 6.183 | 85 | 5.6751 | 256 | West | 0.74946 | Alta | 44.6 | 20 | 4.813
525 | 719 | 719 | 1386 | 01386-BRA-M | Camboatã solar farm | Brazil | pre-construction | -43.3626 | -15.9235 | 560 | 150734 | Mediana | M | 0.26934 | Plano o casi plano | -0.003178 | Superficies planas o intermedias | 32.0054 | Northeast | 502.7587 | 25.8 | 6.106 | 85 | 6.0776 | 256 | West | 0.74789 | Alta | 44.6 | 20 | 4.757
526 | 732 | 732 | 1399 | 01399-BRA-M | Campina Grande solar farm | Brazil | pre-construction | -36.0492 | -7.3207 | 436 | 74861.5 | Mediana | M | 0.34555 | Plano o casi plano | -0.002384 | Superficies planas o intermedias | 128.2902 | Southeast | 5028.444 | 24.9 | 5.534 | 73 | 5.8711 | 100 | East | 0.59879 | Media | 41.2 | 7 | 4.334
527 | 733 | 733 | 1400 | 01400-BRA-M | Campina Grande solar farm | Brazil | pre-construction | -36.0311 | -7.3022 | 436 | 74861.5 | Mediana | M | 0.40375 | Plano o casi plano | -0.002384 | Superficies planas o intermedias | 188.1301 | South | 2884.0163 | 24.9 | 5.548 | 63 | 6.4424 | 0 | North | 0.59818 | Media | 48.1 | 7 | 4.347
529 | 735 | 735 | 1402 | 01402-BRA-M | Campina Grande solar farm | Brazil | pre-construction | -36.0451 | -7.3159 | 436 | 74861.5 | Mediana | M | 0.4949 | Plano o casi plano | -0.000397 | Superficies planas o intermedias | 146.7683 | Southeast | 4465.2956 | 24.9 | 5.542 | 63 | 6.0861 | 0 | North | 0.59893 | Media | 48.1 | 7 | 4.34
531 | 737 | 737 | 1404 | 01404-BRA-M | Campina Grande solar farm | Brazil | pre-construction | -36.0357 | -7.3157 | 436 | 74861.5 | Mediana | M | 0.58855 | Plano o casi plano | 0.002781 | Superficies planas o intermedias | 247.1664 | Southwest | 4378.0996 | 24.9 | 5.543 | 63 | 6.2137 | 0 | North | 0.67144 | Alta | 44.7 | 7 | 4.342
532 | 738 | 738 | 1405 | 01405-BRA-M | Campina Grande solar farm | Brazil | pre-construction | -36.0331 | -7.309 | 436 | 74861.5 | Mediana | M | 0.89413 | Plano o casi plano | 0.003973 | Superficies planas o intermedias | 253.3008 | West | 3632.5656 | 24.9 | 5.545 | 63 | 6.2794 | 0 | North | 0.67229 | Alta | 48.1 | 7 | 4.344
533 | 739 | 739 | 1406 | 01406-BRA-M | Campina Grande solar farm | Brazil | pre-construction | -36.0314 | -7.3175 | 436 | 74861.5 | Mediana | M | 0.58855 | Plano o casi plano | 0.002781 | Superficies planas o intermedias | 247.1664 | Southwest | 4591.9899 | 24.9 | 5.543 | 63 | 6.2303 | 0 | North | 0.59779 | Media | 48.1 | 7 | 4.339
534 | 740 | 740 | 1407 | 01407-BRA-M | Campina Grande solar farm | Brazil | pre-construction | -36.041 | -7.3282 | 436 | 74861.5 | Mediana | M | 0.85166 | Plano o casi plano | 0.00437 | Superficies planas o intermedias | 283.5704 | West | 5806.5347 | 24.9 | 5.524 | 63 | 6.0787 | 0 | North | 0.74706 | Alta | 48.1 | 7 | 4.328
535 | 741 | 741 | 1408 | 01408-BRA-M | Campina Grande solar farm | Brazil | pre-construction | -36.0563 | -7.3125 | 436 | 74861.5 | Mediana | M | 0.64123 | Plano o casi plano | 0.00437 | Superficies planas o intermedias | 196.8214 | South | 4165.8288 | 24.9 | 5.545 | 63 | 6.2787 | 0 | North | 0.59879 | Media | 48.1 | 7 | 4.341
536 | 742 | 742 | 1409 | 01409-BRA-M | Campina Grande solar farm | Brazil | pre-construction | -36.0378 | -7.3232 | 436 | 74861.5 | Mediana | M | 0.44274 | Plano o casi plano | 0.001192 | Superficies planas o intermedias | 268.1524 | West | 5223.4347 | 24.9 | 5.532 | 63 | 6.1471 | 0 | North | 0.74648 | Alta | 48.1 | 7 | 4.338
537 | 743 | 743 | 1410 | 01410-BRA-M | Campina Grande solar farm | Brazil | pre-construction | -36.0487 | -7.3299 | 436 | 74861.5 | Mediana | M | 0.7348 | Plano o casi plano | 0.003973 | Superficies planas o intermedias | 245.9245 | Southwest | 6052.3092 | 24.9 | 5.52 | 63 | 5.6658 | 0 | North | 0.67068 | Alta | 44.7 | 7 | 4.324
538 | 744 | 744 | 1411 | 01411-BRA-G | Campo Largo solar farm | Brazil | pre-construction | -41.5104 | -10.4725 | 1047 | 1775110.816 | Grande | G | 1.658 | Plano o casi plano | 0.001192 | Superficies planas o intermedias | 221.5107 | Southwest | 24131.0525 | 22.8 | 6.053 | 55 | 8.8513 | 112 | East | 0.59174 | Media | 35.2 | 13 | 4.787
539 | 745 | 745 | 1412 | 01412-BRA-G | Campo Largo solar farm | Brazil | pre-construction | -41.4757 | -10.4705 | 1047 | 1098552.063 | Grande | G | 1.2436 | Plano o casi plano | -0.000795 | Superficies planas o intermedias | 170.7539 | South | 20559.4464 | 22.8 | 6.021 | 55 | 8.1385 | 112 | East | 0.59526 | Media | 35.2 | 13 | 4.772
540 | 746 | 746 | 1413 | 01413-BRA-G | Campo Largo solar farm | Brazil | pre-construction | -41.4839 | -10.4795 | 1047 | 1190560.347 | Grande | G | 1.1195 | Plano o casi plano | -0.003575 | Superficies planas o intermedias | 199.359 | South | 21198.5334 | 22.8 | 6.016 | 55 | 8.0556 | 112 | East | 0.59407 | Media | 35.2 | 13 | 4.761
541 | 747 | 747 | 1414 | 01414-BRA-G | Campo Largo solar farm | Brazil | pre-construction | -41.4858 | -10.484 | 1047 | 1627882.259 | Grande | G | 0.77265 | Plano o casi plano | -0.002384 | Superficies planas o intermedias | 191.7251 | South | 21222.0551 | 22.8 | 6.011 | 55 | 8.0179 | 112 | East | 0.59617 | Media | 30.8 | 13 | 4.743
542 | 748 | 748 | 1415 | 01415-BRA-G | Campo Largo solar farm | Brazil | pre-construction | -41.5044 | -10.4658 | 1047 | 1714689.654 | Grande | G | 1.3618 | Plano o casi plano | 0.009534 | Superficies planas o intermedias | 326.9761 | Northwest | 23666.8691 | 22.8 | 6.052 | 55 | 8.8529 | 112 | East | 0.74769 | Alta | 30.8 | 13 | 4.789
543 | 749 | 749 | 1416 | 01416-BRA-G | Campo Largo solar farm | Brazil | pre-construction | -41.4984 | -10.4613 | 1047 | 948627.1752 | Grande | G | 1.7011 | Plano o casi plano | -0.005959 | Superficies planas o intermedias | 319.7636 | Northwest | 23155.9438 | 22.8 | 6.053 | 55 | 8.8297 | 112 | East | 0.66647 | Alta | 35.2 | 13 | 4.792
544 | 750 | 750 | 1417 | 01417-BRA-G | Campo Largo solar farm | Brazil | pre-construction | -41.4846 | -10.4456 | 1047 | 1090607.824 | Grande | G | 3.7819 | Suave | 0.003178 | Superficies planas o intermedias | 352.4196 | North | 22226.4352 | 22.8 | 6.062 | 55 | 8.0889 | 112 | East | 0.74156 | Alta | 35.2 | 13 | 4.787
545 | 751 | 751 | 1418 | 01418-BRA-G | Campo Largo solar farm | Brazil | pre-construction | -41.4572 | -10.449 | 1047 | 931824.4164 | Grande | G | 1.6229 | Plano o casi plano | -0.000795 | Superficies planas o intermedias | 34.249 | Northeast | 19336.7756 | 22.8 | 6.034 | 55 | 8.1063 | 112 | East | 0.74244 | Alta | 35.2 | 13 | 4.767
546 | 752 | 752 | 1419 | 01419-BRA-G | Campo Largo solar farm | Brazil | pre-construction | -41.4802 | -10.4637 | 1047 | 1531341.732 | Grande | G | 1.1623 | Plano o casi plano | 0.005562 | Superficies planas o intermedias | 155.3231 | Southeast | 21201.5071 | 22.8 | 6.04 | 55 | 8.4967 | 112 | East | 0.59518 | Media | 35.2 | 13 | 4.789
547 | 753 | 753 | 1420 | 01420-BRA-G | Campos solar farm | Brazil | pre-construction | -44.3973 | -10.6178 | 709 | 253096.082 | Grande | G | 0.58681 | Plano o casi plano | 0.001192 | Superficies planas o intermedias | 228.9452 | Southwest | 17804.1203 | 24.9 | 6.008 | 75 | 5.9118 | 105 | East | 0.59852 | Media | 45.8 | 16 | 4.718
548 | 754 | 754 | 1421 | 01421-BRA-G | Campos solar farm | Brazil | pre-construction | -44.3686 | -10.6296 | 709 | 267758.2949 | Grande | G | 0.46824 | Plano o casi plano | 0.000397 | Superficies planas o intermedias | 142.4314 | Southeast | 15833.7646 | 24.9 | 6.015 | 75 | 5.5455 | 105 | East | 0.59749 | Media | 45.8 | 16 | 4.72
549 | 755 | 755 | 1422 | 01422-BRA-G | Campos solar farm | Brazil | pre-construction | -44.3949 | -10.6314 | 709 | 278358.1385 | Grande | G | 0.67104 | Plano o casi plano | -0.000795 | Superficies planas o intermedias | 203.8387 | Southwest | 16255.6898 | 24.9 | 6.012 | 75 | 5.695 | 105 | East | 0.59666 | Media | 45.8 | 16 | 4.718
550 | 756 | 756 | 1423 | 01423-BRA-G | Campos solar farm | Brazil | pre-construction | -44.3816 | -10.6331 | 709 | 485438.3273 | Grande | G | 0.62318 | Plano o casi plano | 0.000397 | Superficies planas o intermedias | 159.9048 | South | 15693.3476 | 24.9 | 6.012 | 75 | 5.6937 | 105 | East | 0.59829 | Media | 45.8 | 16 | 4.717
551 | 757 | 757 | 1424 | 01424-BRA-G | Campos solar farm | Brazil | pre-construction | -44.3948 | -10.6348 | 709 | 509226.2992 | Grande | G | 0.61396 | Plano o casi plano | 0.000397 | Superficies planas o intermedias | 197.5924 | South | 15885.4307 | 24.9 | 6.013 | 75 | 5.6827 | 105 | East | 0.59694 | Media | 45.8 | 16 | 4.719
552 | 758 | 758 | 1425 | 01425-BRA-G | Campos solar farm | Brazil | pre-construction | -44.3702 | -10.6357 | 709 | 357631.0798 | Grande | G | 0.58855 | Plano o casi plano | 0 | Superficies planas o intermedias | 157.1664 | Southeast | 15173.7997 | 24.9 | 6.016 | 75 | 5.6076 | 105 | East | 0.59766 | Media | 45.8 | 16 | 4.719
553 | 759 | 759 | 1426 | 01426-BRA-G | Campos solar farm | Brazil | pre-construction | -44.3966 | -10.6392 | 709 | 573624.5579 | Grande | G | 0.43344 | Plano o casi plano | 0 | Superficies planas o intermedias | 197.2415 | South | 15474.5727 | 24.9 | 6.017 | 75 | 5.6711 | 105 | East | 0.59784 | Media | 45.8 | 16 | 4.719
554 | 760 | 760 | 1427 | 01427-BRA-G | Campos solar farm | Brazil | pre-construction | -44.3798 | -10.6382 | 709 | 218895.1622 | Grande | G | 0.65101 | Plano o casi plano | 0.000795 | Superficies planas o intermedias | 164.7449 | South | 15086.7213 | 24.9 | 6.014 | 75 | 5.6348 | 105 | East | 0.59718 | Media | 45.8 | 16 | 4.718
555 | 761 | 761 | 1428 | 01428-BRA-G | Campos solar farm | Brazil | pre-construction | -44.3876 | -10.6416 | 709 | 423364.3916 | Grande | G | 0.65909 | Plano o casi plano | 0.001192 | Superficies planas o intermedias | 184.9697 | South | 14921.8124 | 24.9 | 6.015 | 75 | 5.6292 | 105 | East | 0.59643 | Media | 45.8 | 16 | 4.718
556 | 762 | 762 | 1429 | 01429-BRA-G | Campos solar farm | Brazil | pre-construction | -44.3696 | -10.6411 | 709 | 288318.3621 | Grande | G | 0.5656 | Plano o casi plano | 0 | Superficies planas o intermedias | 169.8245 | South | 14558.8028 | 24.9 | 6.018 | 58 | 5.5817 | 108 | East | 0.59739 | Media | 45.8 | 16 | 4.719
557 | 763 | 763 | 1430 | 01430-BRA-M | Campos solar farm | Brazil | pre-construction | -44.3812 | -10.645 | 709 | 151582.3695 | Mediana | M | 0.68308 | Plano o casi plano | 0.000397 | Superficies planas o intermedias | 169.1597 | South | 14371.1961 | 24.9 | 6.016 | 75 | 5.5535 | 105 | East | 0.5966 | Media | 45.8 | 16 | 4.717
558 | 764 | 764 | 1431 | 01431-BRA-G | Campos solar farm | Brazil | pre-construction | -44.3788 | -10.6177 | 709 | 259313.3692 | Grande | G | 0.42152 | Plano o casi plano | 0.001589 | Superficies planas o intermedias | 118.3008 | Southeast | 17341.2284 | 24.9 | 6.006 | 75 | 5.7203 | 105 | East | 0.5979 | Media | 45.8 | 16 | 4.716
559 | 765 | 765 | 1432 | 01432-BRA-M | Campos solar farm | Brazil | pre-construction | -44.3777 | -10.6481 | 709 | 147351.975 | Mediana | M | 1.9666 | Plano o casi plano | 0.007151 | Superficies planas o intermedias | 186.2484 | South | 13942.3297 | 24.9 | 6.019 | 75 | 5.4865 | 105 | East | 0.59628 | Media | 45.8 | 16 | 4.717
560 | 766 | 766 | 1433 | 01433-BRA-G | Campos solar farm | Brazil | pre-construction | -44.3691 | -10.6211 | 709 | 515674.6842 | Grande | G | 0.53448 | Plano o casi plano | 0.002781 | Superficies planas o intermedias | 124.1145 | Southeast | 16796.1749 | 24.9 | 6.014 | 75 | 5.661 | 105 | East | 0.59714 | Media | 45.8 | 16 | 4.72
561 | 767 | 767 | 1434 | 01434-BRA-M | Campos solar farm | Brazil | pre-construction | -44.3993 | -10.6212 | 709 | 134805.7438 | Mediana | M | 0.58855 | Plano o casi plano | -0.000397 | Superficies planas o intermedias | 230.9061 | Southwest | 17500.6284 | 24.9 | 6.01 | 75 | 5.8508 | 105 | East | 0.59732 | Media | 45.8 | 16 | 4.718
562 | 768 | 768 | 1435 | 01435-BRA-G | Campos solar farm | Brazil | pre-construction | -44.3809 | -10.6211 | 709 | 238482.5151 | Grande | G | 0.48617 | Plano o casi plano | -0.000397 | Superficies planas o intermedias | 130.2364 | Southeast | 17006.7367 | 24.9 | 6.006 | 75 | 5.7116 | 105 | East | 0.59789 | Media | 45.8 | 16 | 4.716
563 | 769 | 769 | 1436 | 01436-BRA-P | Campos solar farm | Brazil | pre-construction | -44.4008 | -10.6246 | 709 | 3100.9199 | Pequeña | P | 0.58855 | Plano o casi plano | -0.000397 | Superficies planas o intermedias | 230.9061 | Southwest | 17185.6701 | 24.9 | 6.012 | 63 | 5.7961 | 0 | North | 0.59691 | Media | 45.8 | 16 | 4.718
564 | 770 | 770 | 1437 | 01437-BRA-M | Campos solar farm | Brazil | pre-construction | -44.3823 | -10.6245 | 709 | 145055.9982 | Mediana | M | 0.48617 | Plano o casi plano | -0.000397 | Superficies planas o intermedias | 130.2364 | Southeast | 16661.0918 | 24.9 | 6.007 | 75 | 5.7839 | 105 | East | 0.59702 | Media | 45.8 | 16 | 4.716
565 | 771 | 771 | 1438 | 01438-BRA-G | Campos solar farm | Brazil | pre-construction | -44.4011 | -10.628 | 709 | 397716.6078 | Grande | G | 0.58577 | Plano o casi plano | 0 | Superficies planas o intermedias | 223.0251 | Southwest | 16832.1184 | 24.9 | 6.014 | 75 | 5.7541 | 105 | East | 0.59707 | Media | 45.8 | 16 | 4.718
566 | 772 | 772 | 1439 | 01439-BRA-G | Campos solar farm | Brazil | pre-construction | -44.3818 | -10.628 | 709 | 284945.6339 | Grande | G | 0.57807 | Plano o casi plano | 0.000795 | Superficies planas o intermedias | 147.0948 | Southeast | 16262.1109 | 24.9 | 6.008 | 75 | 5.7591 | 105 | East | 0.59794 | Media | 45.8 | 16 | 4.717
567 | 773 | 773 | 1440 | 01440-BRA-P | Canis solar farm | Brazil | pre-construction | -38.4141 | -6.7683 | 240 | 1451.06 | Pequeña | P | 0.24393 | Plano o casi plano | -0.001986 | Superficies planas o intermedias | 339.444 | North | 1634.1073 | 28.5 | 6.268 | 65 | 4.2182 | 110 | East | 0.79883 | Alta | 46.9 | 9 | 4.839
568 | 774 | 774 | 1441 | 01441-BRA-P | Canis solar farm | Brazil | pre-construction | -38.4098 | -6.7716 | 240 | 1451.0601 | Pequeña | P | 0.1142 | Plano o casi plano | 0.001589 | Superficies planas o intermedias | 0 | North | 1897.0456 | 28.5 | 6.268 | 63 | 4.179 | 0 | North | 0.67422 | Alta | 46.9 | 9 | 4.839
569 | 775 | 775 | 1442 | 01442-BRA-P | Canis solar farm | Brazil | pre-construction | -38.4155 | -6.7765 | 240 | 1451.0601 | Pequeña | P | 0.083236 | Plano o casi plano | 0.00437 | Superficies planas o intermedias | 210.9638 | Southwest | 1096.1807 | 28.5 | 6.267 | 63 | 4.1614 | 0 | North | 0.59915 | Media | 46.9 | 9 | 4.838
570 | 776 | 776 | 1443 | 01443-BRA-P | Canis solar farm | Brazil | pre-construction | -38.4124 | -6.7823 | 240 | 1451.0601 | Pequeña | P | 0.085649 | Plano o casi plano | -0.002781 | Superficies planas o intermedias | 0 | North | 1118.5841 | 28.5 | 6.268 | 63 | 4.1205 | 0 | North | 0.59919 | Media | 46.9 | 9 | 4.838
571 | 777 | 777 | 1444 | 01444-BRA-P | Canis solar farm | Brazil | pre-construction | -38.4107 | -6.7949 | 240 | 1451.0601 | Pequeña | P | 0.22298 | Plano o casi plano | -0.000397 | Superficies planas o intermedias | 320.1944 | Northwest | 873.7602 | 28.5 | 6.273 | 63 | 4.1262 | 0 | North | 0.74919 | Alta | 46.9 | 9 | 4.843
572 | 778 | 778 | 1445 | 01445-BRA-P | Canis solar farm | Brazil | pre-construction | -38.4093 | -6.799 | 240 | 1451.0601 | Pequeña | P | 0.22298 | Plano o casi plano | -0.000397 | Superficies planas o intermedias | 320.1944 | Northwest | 1101.3748 | 28.5 | 6.276 | 63 | 4.1029 | 0 | North | 0.7492 | Alta | 46.9 | 9 | 4.843
573 | 779 | 779 | 1446 | 01446-BRA-P | Canis solar farm | Brazil | pre-construction | -38.4069 | -6.8054 | 240 | 1451.0601 | Pequeña | P | 0.045141 | Plano o casi plano | -0.002384 | Superficies planas o intermedias | 18.4349 | North | 1498.2823 | 28.5 | 6.281 | 63 | 4.0678 | 0 | North | 0.79964 | Alta | 33.5 | 9 | 4.85
574 | 780 | 780 | 1447 | 01447-BRA-G | Canoa Grande solar farm | Brazil | pre-construction | -41.7004 | -3.1491 | 56 | 2006760 | Grande | G | 0.66125 | Plano o casi plano | -0.003178 | Superficies planas o intermedias | 103.7363 | East | 2403.4714 | 28.1 | 5.797 | 75 | 5.9677 | 109 | East | 0.59709 | Media | 44.8 | 6 | 4.493
575 | 795 | 795 | 1462 | 01462-BRA-G | Canudos solar farm | Brazil | pre-construction | -38.7514 | -10.1288 | 741 | 888498.008 | Grande | G | 0.70884 | Plano o casi plano | 0.005562 | Superficies planas o intermedias | 295.0169 | Northwest | 19389.3093 | 22.9 | 5.48 | 55 | 8.2844 | 112 | East | 0.6726 | Alta | 48.1 | 10 | 4.356
576 | 796 | 796 | 1463 | 01463-BRA-G | Canudos solar farm | Brazil | pre-construction | -38.7386 | -10.1212 | 741 | 866348.2551 | Grande | G | 0.57133 | Plano o casi plano | -0.002781 | Superficies planas o intermedias | 257.0054 | West | 17921.4761 | 22.9 | 5.459 | 55 | 7.5435 | 112 | East | 0.59746 | Media | 48.1 | 10 | 4.336
577 | 797 | 797 | 1464 | 01464-BRA-G | Canudos solar farm | Brazil | pre-construction | -38.7371 | -10.1305 | 741 | 227581.0592 | Grande | G | 0.25535 | Plano o casi plano | -0.002781 | Superficies planas o intermedias | 296.5651 | Northwest | 18713.858 | 22.9 | 5.439 | 55 | 7.454 | 112 | East | 0.7492 | Alta | 48.1 | 10 | 4.327
578 | 798 | 798 | 1465 | 01465-BRA-G | Canudos solar farm | Brazil | pre-construction | -38.7473 | -10.1122 | 741 | 815931.0399 | Grande | G | 0.48154 | Plano o casi plano | 0 | Superficies planas o intermedias | 281.9761 | West | 17558.5406 | 22.9 | 5.479 | 55 | 8.0254 | 112 | East | 0.67122 | Alta | 48.1 | 10 | 4.353
579 | 799 | 799 | 1466 | 01466-BRA-G | Canudos solar farm | Brazil | pre-construction | -38.7272 | -10.1084 | 741 | 1008149.182 | Grande | G | 0.2257 | Plano o casi plano | -0.000397 | Superficies planas o intermedias | 55.3048 | Northeast | 16037.9261 | 22.9 | 5.435 | 55 | 7.4566 | 112 | East | 0.74809 | Alta | 48.1 | 10 | 4.328
580 | 800 | 800 | 1467 | 01467-BRA-G | Canudos solar farm | Brazil | pre-construction | -38.7368 | -10.0992 | 741 | 471182.1539 | Grande | G | 1.6878 | Plano o casi plano | 0.012315 | Superficies convexas / Crestas | 341.2587 | North | 15714.2367 | 22.9 | 5.454 | 55 | 7.722 | 112 | East | 0.79259 | Alta | 48.1 | 10 | 4.332
581 | 801 | 801 | 1468 | 01468-BRA-G | Canudos solar farm | Brazil | pre-construction | -38.7236 | -10.0973 | 741 | 737367.4005 | Grande | G | 2.1056 | Suave | 0.006754 | Superficies planas o intermedias | 354.9462 | North | 14782.3873 | 22.9 | 5.434 | 55 | 7.5609 | 112 | East | 0.79587 | Alta | 48.1 | 10 | 4.316
582 | 802 | 802 | 1469 | 01469-BRA-G | Canudos solar farm | Brazil | pre-construction | -38.7507 | -10.0922 | 741 | 831972.0595 | Grande | G | 2.5046 | Suave | 0.007151 | Superficies planas o intermedias | 312.2298 | Northwest | 15919.3729 | 22.9 | 5.469 | 55 | 8.1158 | 112 | East | 0.74119 | Alta | 48.1 | 10 | 4.34
583 | 803 | 803 | 1470 | 01470-BRA-G | Caraúbas solar farm | Brazil | pre-construction | -37.475 | -5.7422 | 211 | 213719.7087 | Grande | G | 1.1014 | Plano o casi plano | -0.001589 | Superficies planas o intermedias | 341.0954 | North | 5518.8155 | 27.9 | 6.085 | 60 | 5.7016 | 105 | East | 0.74582 | Alta | 50.6 | 8 | 4.72
584 | 804 | 804 | 1471 | 01471-BRA-G | Caraúbas solar farm | Brazil | pre-construction | -37.4666 | -5.7365 | 211 | 202406.4401 | Grande | G | 1.5046 | Plano o casi plano | -0.007151 | Superficies planas o intermedias | 321.9344 | Northwest | 6493.1003 | 27.9 | 6.084 | 60 | 5.7495 | 105 | East | 0.74353 | Alta | 50.6 | 8 | 4.716
585 | 805 | 805 | 1472 | 01472-BRA-G | Caraúbas solar farm | Brazil | pre-construction | -37.4759 | -5.732 | 211 | 333345.7304 | Grande | G | 1.0833 | Plano o casi plano | 0.006356 | Superficies planas o intermedias | 341.5651 | North | 6504.3294 | 27.9 | 6.079 | 60 | 5.6972 | 105 | East | 0.74504 | Alta | 50.6 | 8 | 4.703
587 | 807 | 807 | 1474 | 01474-BRA-P | Carnaúba PV Complex solar farm | Brazil | pre-construction | -40.3635 | -6.0163 | 455 | 30 | Pequeña | P | 0.87943 | Plano o casi plano | -0.002384 | Superficies planas o intermedias | 193.134 | South | 3990.9929 | 26.5 | 5.81 | 63 | 5.1214 | 0 | North | 0.59714 | Media | 48.1 | 9 | 4.521
588 | 808 | 808 | 1475 | 01475-BRA-P | Carnaúba PV Complex solar farm | Brazil | pre-construction | -40.3558 | -6.0243 | 455 | 30 | Pequeña | P | 0.88911 | Plano o casi plano | 0.001192 | Superficies planas o intermedias | 174.4725 | South | 2831.8102 | 26.5 | 5.813 | 63 | 5.0722 | 0 | North | 0.59775 | Media | 30.9 | 9 | 4.523
589 | 809 | 809 | 1476 | 01476-BRA-P | Carnaúba PV Complex solar farm | Brazil | pre-construction | -40.3532 | -6.019 | 455 | 30 | Pequeña | P | 0.95899 | Plano o casi plano | 0.002384 | Superficies planas o intermedias | 94.2679 | East | 3249.2647 | 26.5 | 5.819 | 63 | 5.1434 | 0 | North | 0.67023 | Alta | 48.1 | 9 | 4.523
590 | 810 | 810 | 1477 | 01477-BRA-P | Carnaúba PV Complex solar farm | Brazil | pre-construction | -40.3375 | -6.0341 | 455 | 30 | Pequeña | P | 0.72475 | Plano o casi plano | 0.009534 | Superficies planas o intermedias | 302.125 | Northwest | 1006.5896 | 26.5 | 5.816 | 63 | 5.0592 | 0 | North | 0.74695 | Alta | 30.9 | 9 | 4.522
591 | 811 | 811 | 1478 | 01478-BRA-P | Carnaúba PV Complex solar farm | Brazil | pre-construction | -40.3392 | -6.0397 | 455 | 30 | Pequeña | P | 0.62612 | Plano o casi plano | -0.002781 | Superficies planas o intermedias | 313.1524 | Northwest | 516.5407 | 26.5 | 5.814 | 63 | 5.1117 | 0 | North | 0.74676 | Alta | 34.4 | 9 | 4.522
592 | 812 | 812 | 1479 | 01479-BRA-P | Carnaúba solar farm | Brazil | pre-construction | -41.454 | -4.9182 | 241 | 30 | Pequeña | P | 0.94249 | Plano o casi plano | 0.004767 | Superficies planas o intermedias | 178.2643 | South | 7944.7255 | 29 | 5.951 | 63 | 4.8354 | 0 | North | 0.5961 | Media | 45 | 9 | 4.591
593 | 813 | 813 | 1480 | 01480-BRA-P | Carnaúba solar farm | Brazil | pre-construction | -41.4482 | -4.8682 | 241 | 30 | Pequeña | P | 0.52989 | Plano o casi plano | 0.000397 | Superficies planas o intermedias | 265.3645 | West | 3703.1657 | 29 | 5.929 | 63 | 4.3939 | 0 | North | 0.67257 | Alta | 45 | 9 | 4.57
594 | 814 | 814 | 1481 | 01481-BRA-P | Carnaúba solar farm | Brazil | pre-construction | -41.4401 | -4.8457 | 241 | 30 | Pequeña | P | 2.141 | Suave | -0.012315 | Superficies cóncavas / Valles | 68.9077 | East | 4021.9115 | 29 | 5.906 | 63 | 4.332 | 0 | North | 0.59806 | Media | 45 | 9 | 4.551
595 | 815 | 815 | 1482 | 01482-BRA-P | Carnaúba solar farm | Brazil | pre-construction | -41.4285 | -4.8319 | 241 | 30 | Pequeña | P | 0.81798 | Plano o casi plano | -0.018671 | Superficies cóncavas / Valles | 299.2488 | Northwest | 5612.8628 | 29 | 5.904 | 63 | 4.2599 | 0 | North | 0.67415 | Alta | 45 | 9 | 4.552
596 | 816 | 816 | 1483 | 01483-BRA-P | Carnaúba solar farm | Brazil | pre-construction | -41.4359 | -4.9231 | 241 | 30 | Pequeña | P | 1.2957 | Plano o casi plano | -0.003178 | Superficies planas o intermedias | 130.5328 | Southeast | 9245.7332 | 29 | 5.958 | 63 | 4.7329 | 0 | North | 0.59858 | Media | 45 | 9 | 4.582
597 | 817 | 817 | 1484 | 01484-BRA-P | Carnaúba solar farm | Brazil | pre-construction | -41.444 | -4.973 | 241 | 30 | Pequeña | P | 1.5131 | Plano o casi plano | 0.016288 | Superficies convexas / Crestas | 91.0809 | East | 14073.0557 | 29 | 5.991 | 63 | 5.2476 | 0 | North | 0.66981 | Alta | 45 | 9 | 4.616
598 | 818 | 818 | 1485 | 01485-BRA-P | Carnaúba solar farm | Brazil | pre-construction | -41.4398 | -4.1047 | 241 | 30 | Pequeña | P | 0.41568 | Plano o casi plano | -0.003973 | Superficies planas o intermedias | 164.0546 | South | 8574.8824 | 29 | 5.904 | 63 | 3.5824 | 0 | North | 0.59872 | Media | 45 | 9 | 4.541
599 | 819 | 819 | 1486 | 01486-BRA-P | Carnaúba solar farm | Brazil | pre-construction | -41.4268 | -4.8523 | 241 | 30 | Pequeña | P | 0.19152 | Plano o casi plano | -0.010329 | Superficies cóncavas / Valles | 63.4349 | Northeast | 5479.3743 | 29 | 5.905 | 63 | 4.3934 | 0 | North | 0.79879 | Alta | 38.6 | 9 | 4.553
600 | 820 | 820 | 1487 | 01487-BRA-P | Carnaúba solar farm | Brazil | pre-construction | -41.4263 | -4.787 | 241 | 30 | Pequeña | P | 1.9823 | Plano o casi plano | 0.056014 | Superficies convexas / Crestas | 157.1263 | Southeast | 6475.6475 | 29 | 5.904 | 63 | 5.981 | 0 | North | 0.6548 | Alta | 38.6 | 9 | 4.599
601 | 821 | 821 | 1488 | 01488-BRA-P | Casablanca PV solar farm | Brazil | operating | -44.909 | -17.3746 | 522 | 30 | Pequeña | P | 1.1392 | Plano o casi plano | 0.005562 | Superficies planas o intermedias | 232.125 | Southwest | 1870.476 | 25 | 6.074 | 63 | 3.6646 | 0 | North | 0.59469 | Media | 179.5 | 21 | 4.757
603 | 823 | 823 | 1490 | 01490-BRA-M | Cascudo solar farm | Brazil | cancelled | -37.5601 | -5.2101 | 97 | 70161.4 | Mediana | M | 0.3311 | Plano o casi plano | -0.001589 | Superficies planas o intermedias | 187.4314 | South | 5898.7629 | 27.9 | 5.892 | 50 | 5.1928 | 90 | East | 0.59835 | Media | 30 | 8 | 4.561
604 | 824 | 824 | 1491 | 01491-BRA-M | Cascudo solar farm | Brazil | cancelled | -37.5601 | -5.2001 | 97 | 70161.3984 | Mediana | M | 0.28549 | Plano o casi plano | 0.001192 | Superficies planas o intermedias | 216.8699 | Southwest | 6547.4878 | 27.9 | 5.894 | 63 | 5.2364 | 0 | North | 0.59901 | Media | 30 | 8 | 4.564
607 | 827 | 827 | 1494 | 01494-BRA-M | Cascudo solar farm | Brazil | cancelled | -37.5501 | -5.2101 | 97 | 70161.3984 | Mediana | M | 0.49859 | Plano o casi plano | -0.000397 | Superficies planas o intermedias | 203.6294 | Southwest | 5001.2834 | 27.9 | 5.895 | 63 | 5.2724 | 0 | North | 0.59784 | Media | 30 | 8 | 4.564
609 | 829 | 829 | 1496 | 01496-BRA-M | Cascudo solar farm | Brazil | cancelled | -37.5501 | -5.2001 | 97 | 70161.3984 | Mediana | M | 0.38831 | Plano o casi plano | -0.001986 | Superficies planas o intermedias | 233.9726 | Southwest | 5650.5497 | 27.9 | 5.896 | 63 | 5.3325 | 0 | North | 0.59869 | Media | 30 | 8 | 4.566
610 | 830 | 830 | 1497 | 01497-BRA-G | Cassilândia Solar Project | Brazil | pre-construction | -52.4454 | -18.8808 | 692 | 1634280 | Grande | G | 1.004 | Plano o casi plano | -0.003178 | Superficies planas o intermedias | 104.8265 | East | 872.101 | 23.3 | 5.749 | 67 | 5.0378 | 180 | South | 0.74317 | Alta | 50 | 23 | 4.534
611 | 837 | 837 | 1504 | 01504-BRA-M | Castelo Vieira solar farm | Brazil | pre-construction | -40.2947 | -5.9537 | 433 | 35320.2873 | Mediana | M | 0.63195 | Plano o casi plano | 0.000397 | Superficies planas o intermedias | 198.435 | South | 608.1943 | 26.7 | 5.812 | 55 | 5.1909 | 112 | East | 0.59765 | Media | 30.1 | 9 | 4.517
612 | 838 | 838 | 1505 | 01505-BRA-M | Castelo Vieira solar farm | Brazil | pre-construction | -40.2993 | -5.9503 | 433 | 21142.4715 | Mediana | M | 0.64598 | Plano o casi plano | 0.003575 | Superficies planas o intermedias | 225 | Southwest | 412.9964 | 26.7 | 5.814 | 55 | 5.2154 | 112 | East | 0.59716 | Media | 30.1 | 9 | 4.517
613 | 839 | 839 | 1506 | 01506-BRA-M | Castelo Vieira solar farm | Brazil | pre-construction | -40.2876 | -5.9487 | 433 | 42633.5653 | Mediana | M | 0.52097 | Plano o casi plano | 0.005562 | Superficies planas o intermedias | 189.4623 | South | 1558.7523 | 26.7 | 5.812 | 55 | 5.2571 | 112 | East | 0.59869 | Media | 22 | 9 | 4.519
614 | 840 | 840 | 1507 | 01507-BRA-P | Castilho Solar Project | Brazil | operating | -51.5293 | -20.7904 | 329 | 30 | Pequeña | P | 1.2845 | Plano o casi plano | 0.007945 | Superficies planas o intermedias | 0 | North | 2559.1318 | 25 | 5.835 | 63 | 5.5855 | 0 | North | 0.74493 | Alta | 50 | 23 | 4.582
615 | 841 | 841 | 1508 | 01508-BRA-P | Castilho Solar Project | Brazil | operating | -51.5285 | -20.7729 | 329 | 30 | Pequeña | P | 1.2818 | Plano o casi plano | -0.007151 | Superficies planas o intermedias | 251.1616 | West | 1791.5206 | 25 | 5.843 | 63 | 5.5019 | 0 | North | 0.66724 | Alta | 50 | 23 | 4.592
616 | 842 | 842 | 1509 | 01509-BRA-P | Castilho Solar Project | Brazil | operating | -51.5101 | -20.7659 | 329 | 30 | Pequeña | P | 0.65101 | Plano o casi plano | 0.001986 | Superficies planas o intermedias | 307.875 | Northwest | 2697.2196 | 25 | 5.853 | 63 | 5.8453 | 0 | North | 0.59618 | Media | 50 | 23 | 4.606
617 | 843 | 843 | 1510 | 01510-BRA-P | Castilho Solar Project | Brazil | operating | -51.5149 | -20.7776 | 329 | 30 | Pequeña | P | 0.92877 | Plano o casi plano | -0.009932 | Superficies planas o intermedias | 272.6425 | West | 3238.2313 | 25 | 5.842 | 63 | 5.6328 | 0 | North | 0.67038 | Alta | 50 | 23 | 4.594
618 | 844 | 844 | 1511 | 01511-BRA-G | Caucaia solar farm | Brazil | pre-construction | -38.8225 | -3.6775 | 28 | 354346 | Grande | G | 0.24393 | Plano o casi plano | 0.005959 | Superficies planas o intermedias | 290.556 | West | 982.8514 | 27.3 | 5.852 | 84 | 6.5732 | 97 | East | 0.74874 | Alta | 49 | 6 | 4.557
619 | 845 | 845 | 1512 | 01512-BRA-G | Caucaia solar farm | Brazil | pre-construction | -38.8242 | -3.6836 | 28 | 354346 | Grande | G | 0.057099 | Plano o casi plano | 0.000795 | Superficies planas o intermedias | 270 | West | 1099.9037 | 27.3 | 5.829 | 63 | 6.6448 | 0 | North | 0.74899 | Alta | 49 | 6 | 4.543
620 | 846 | 846 | 1513 | 01513-BRA-G | Caucaia solar farm | Brazil | pre-construction | -38.8094 | -3.6856 | 28 | 354346 | Grande | G | 0.34378 | Plano o casi plano | -0.003575 | Superficies planas o intermedias | 85.2364 | East | 432.7391 | 27.3 | 5.806 | 63 | 6.1813 | 0 | North | 0.67322 | Alta | 49 | 6 | 4.533
621 | 847 | 847 | 1514 | 01514-BRA-G | Caxias solar farm | Brazil | pre-construction | -43.7417 | -4.7461 | 148 | 5323520 | Grande | G | 0.5111 | Plano o casi plano | 0.009534 | Superficies planas o intermedias | 54.0903 | Northeast | 2688.6389 | 27.3 | 5.721 | 0 | 3.53 | 0 | North | 0.74391 | Alta | 56.5 | 10 | 4.46
622 | 851 | 851 | 1518 | 01518-BRA-M | Celeo Norte Piauí solar farm | Brazil | pre-construction | -41.6317 | -3.2801 | 97 | 107426 | Mediana | M | 0.53296 | Plano o casi plano | 0.005164 | Superficies planas o intermedias | 20.3764 | North | 476.7372 | 28.3 | 5.82 | 51 | 5.9802 | 102 | East | 0.79702 | Alta | 41.2 | 6 | 4.5
623 | 852 | 852 | 1519 | 01519-BRA-P | Celeo Norte Piauí solar farm | Brazil | pre-construction | -41.6619 | -3.2927 | 97 | 672.084 | Pequeña | P | 0.74718 | Plano o casi plano | 0.000795 | Superficies planas o intermedias | 316.5482 | Northwest | 3739.2308 | 28.3 | 5.794 | 51 | 5.9384 | 102 | East | 0.74013 | Alta | 41.2 | 6 | 4.486
624 | 853 | 853 | 1520 | 01520-BRA-P | Celeo Norte Piauí solar farm | Brazil | pre-construction | -41.6702 | -3.2976 | 97 | 775.901 | Pequeña | P | 1.7447 | Plano o casi plano | -0.01311 | Superficies cóncavas / Valles | 273.7517 | West | 4534.4171 | 28.3 | 5.785 | 51 | 5.5993 | 102 | East | 0.73935 | Alta | 20.6 | 6 | 4.478
625 | 854 | 854 | 1521 | 01521-BRA-P | Celeo Norte Piauí solar farm | Brazil | pre-construction | -41.6355 | -3.2858 | 97 | 1420.66 | Pequeña | P | 0.30749 | Plano o casi plano | 0.001192 | Superficies planas o intermedias | 338.1986 | North | 959.3787 | 28.3 | 5.813 | 51 | 5.9429 | 102 | East | 0.74847 | Alta | 41.2 | 6 | 4.493
626 | 855 | 855 | 1522 | 01522-BRA-P | Celeo Norte Piauí solar farm | Brazil | pre-construction | -41.642 | -3.2858 | 97 | 1369.67 | Pequeña | P | 0.54543 | Plano o casi plano | -0.00437 | Superficies planas o intermedias | 42.8789 | Northeast | 1684.6598 | 28.3 | 5.81 | 51 | 5.9537 | 102 | East | 0.74728 | Alta | 41.2 | 6 | 4.493
627 | 856 | 856 | 1523 | 01523-BRA-M | Celeo Norte Piauí solar farm | Brazil | pre-construction | -41.637 | -3.2914 | 97 | 107426 | Mediana | M | 0.31599 | Plano o casi plano | 0.000397 | Superficies planas o intermedias | 18.4349 | North | 1180.313 | 28.3 | 5.807 | 63 | 5.9102 | 0 | North | 0.74768 | Alta | 41.2 | 6 | 4.493
628 | 857 | 857 | 1524 | 01524-BRA-M | Celeo Norte Piauí solar farm | Brazil | pre-construction | -41.6396 | -3.3006 | 97 | 107426 | Mediana | M | 0.55137 | Plano o casi plano | 0.007945 | Superficies planas o intermedias | 68.7495 | East | 1096.1008 | 28.3 | 5.795 | 63 | 5.9424 | 0 | North | 0.67208 | Alta | 41.2 | 6 | 4.479
629 | 858 | 858 | 1525 | 01525-BRA-M | Celeo Norte Piauí solar farm | Brazil | pre-construction | -41.6476 | -3.3004 | 97 | 107426 | Mediana | M | 1.4033 | Plano o casi plano | 0.001986 | Superficies planas o intermedias | 94.6669 | East | 1981.7277 | 28.3 | 5.787 | 63 | 5.9301 | 0 | North | 0.66675 | Alta | 41.2 | 6 | 4.479
630 | 859 | 859 | 1526 | 01526-BRA-M | Celeo Norte Piauí solar farm | Brazil | pre-construction | -41.6456 | -3.2938 | 97 | 107426 | Mediana | M | 0.88911 | Plano o casi plano | -0.001589 | Superficies planas o intermedias | 47.6026 | Northeast | 2004.9771 | 28.3 | 5.801 | 63 | 5.9098 | 0 | North | 0.74318 | Alta | 41.2 | 6 | 4.487
631 | 860 | 860 | 1527 | 01527-BRA-M | Celeo Norte Piauí solar farm | Brazil | pre-construction | -41.6513 | -3.2909 | 97 | 107426 | Mediana | M | 0.87943 | Plano o casi plano | 0.002781 | Superficies planas o intermedias | 54.2461 | Northeast | 2718.2187 | 28.3 | 5.801 | 63 | 5.9359 | 0 | North | 0.74339 | Alta | 41.2 | 6 | 4.492
632 | 861 | 861 | 1528 | 01528-BRA-M | Celeo Norte Piauí solar farm | Brazil | pre-construction | -41.6376 | -3.2961 | 97 | 107426 | Mediana | M | 0.44823 | Plano o casi plano | 0.00437 | Superficies planas o intermedias | 37.2348 | Northeast | 1106.7299 | 28.3 | 5.801 | 63 | 5.8976 | 0 | North | 0.74771 | Alta | 41.2 | 6 | 4.487
633 | 862 | 862 | 1529 | 01529-BRA-G | Celeo São João do Piauí solar farm | Brazil | pre-construction | -42.1205 | -8.2832 | 348 | 3567450 | Grande | G | 1.5078 | Plano o casi plano | 0.007151 | Superficies planas o intermedias | 287.0629 | West | 4405.8783 | 27.9 | 6.042 | 50 | 6.2244 | 95 | East | 0.79481 | Alta | 32.4 | 13 | 4.676
634 | 867 | 867 | 1534 | 01534-BRA-P | Cerrado (Enel) solar farm | Brazil | pre-construction | -37.8578 | -5.0267 | 130 | 30 | Pequeña | P | 0.020188 | Plano o casi plano | 0.001589 | Superficies planas o intermedias | 135 | Southeast | 6054.0209 | 27.6 | 5.813 | 63 | 5.9671 | 0 | North | 0.67486 | Alta | 43 | 8 | 4.518
635 | 868 | 868 | 1535 | 01535-BRA-P | Cerrado (Enel) solar farm | Brazil | pre-construction | -37.8574 | -5.0389 | 130 | 30 | Pequeña | P | 0.1142 | Plano o casi plano | -0.000397 | Superficies planas o intermedias | 90 | East | 4917.2552 | 27.6 | 5.824 | 63 | 5.9698 | 0 | North | 0.8 | Alta | 43 | 8 | 4.52
636 | 869 | 869 | 1536 | 01536-BRA-P | Cerrado (Enel) solar farm | Brazil | pre-construction | -37.8417 | -5.0292 | 130 | 30 | Pequeña | P | 0.063839 | Plano o casi plano | 0.000795 | Superficies planas o intermedias | 26.5651 | Northeast | 5012.37 | 27.6 | 5.832 | 63 | 5.903 | 0 | North | 0.7497 | Alta | 43 | 8 | 4.523
637 | 870 | 870 | 1537 | 01537-BRA-P | Cerrado (Enel) solar farm | Brazil | pre-construction | -37.847 | -5.0379 | 130 | 30 | Pequeña | P | 0.060563 | Plano o casi plano | -0.000795 | Superficies planas o intermedias | 45 | Northeast | 4863.8617 | 27.6 | 5.831 | 63 | 5.8866 | 0 | North | 0.67472 | Alta | 43 | 8 | 4.525
638 | 871 | 871 | 1538 | 01538-BRA-P | Cerrado (Enel) solar farm | Brazil | pre-construction | -37.8343 | -5.0381 | 130 | 30 | Pequeña | P | 0.020188 | Plano o casi plano | 0 | Superficies planas o intermedias | 45 | Northeast | 4643.048 | 27.6 | 5.841 | 63 | 5.966 | 0 | North | 0.74977 | Alta | 43 | 8 | 4.53
640 | 873 | 873 | 1540 | 01540-BRA-P | Cerrado solar farm | Brazil | pre-construction | -48.8346 | -15.5089 | 799 | 18022.038 | Pequeña | P | 4.3209 | Suave | 0.010329 | Superficies convexas / Crestas | 257.4302 | West | 22869.0118 | 23.8 | 5.974 | 60 | 4.3462 | 105 | East | 0.65496 | Alta | 50 | 22 | 4.691
641 | 874 | 874 | 1541 | 01541-BRA-P | Cerrado solar farm | Brazil | pre-construction | -48.8308 | -15.158 | 799 | 10035.9985 | Pequeña | P | 0.90388 | Plano o casi plano | -0.002384 | Superficies planas o intermedias | 105.5725 | East | 2293.2176 | 23.8 | 6.011 | 58 | 3.7047 | 108 | East | 0.59103 | Media | 50 | 22 | 4.687
642 | 875 | 875 | 1542 | 01542-BRA-M | Chalana solar farm | Brazil | pre-construction | -53.1941 | -16.471 | 726 | 28984.4 | Mediana | M | 3.5456 | Suave | 0.010726 | Superficies convexas / Crestas | 292.9566 | Northwest | 56383.3548 | 23.5 | 5.801 | 80 | 4.8802 | 135 | Southeast | 0.73899 | Alta | 49.5 | 22 | 4.57
643 | 876 | 876 | 1543 | 01543-BRA-P | Chalana solar farm | Brazil | pre-construction | -53.1841 | -16.4705 | 726 | 903.48 | Pequeña | P | 0.9068 | Plano o casi plano | 0.009932 | Superficies planas o intermedias | 241.8214 | Southwest | 57050.4978 | 23.5 | 5.807 | 80 | 5.0814 | 135 | Southeast | 0.58913 | Media | 49.5 | 22 | 4.58
644 | 877 | 877 | 1544 | 01544-BRA-P | Chalana solar farm | Brazil | pre-construction | -53.1843 | -16.464 | 726 | 846.776 | Pequeña | P | 1.5945 | Plano o casi plano | 0.007151 | Superficies planas o intermedias | 315.7252 | Northwest | 56500.9496 | 23.5 | 5.813 | 80 | 4.9375 | 135 | Southeast | 0.74025 | Alta | 49.5 | 22 | 4.582
645 | 878 | 878 | 1545 | 01545-BRA-P | Chalana solar farm | Brazil | pre-construction | -53.1727 | -16.4653 | 726 | 744.709 | Pequeña | P | 0.71684 | Plano o casi plano | 0.005164 | Superficies planas o intermedias | 234.7276 | Southwest | 57448.0904 | 23.5 | 5.814 | 80 | 5.0472 | 135 | Southeast | 0.59515 | Media | 49.5 | 22 | 4.597
646 | 879 | 879 | 1546 | 01546-BRA-P | Chalana solar farm | Brazil | pre-construction | -53.1643 | -16.467 | 726 | 1615.43 | Pequeña | P | 1.6569 | Plano o casi plano | 0.005959 | Superficies planas o intermedias | 169.0772 | South | 58200.5589 | 23.5 | 5.813 | 80 | 5.0854 | 135 | Southeast | 0.59175 | Media | 49.5 | 22 | 4.58
647 | 880 | 880 | 1547 | 01547-BRA-M | Chalana solar farm | Brazil | pre-construction | -53.1564 | -16.4646 | 726 | 28984.4004 | Mediana | M | 2.3675 | Suave | 0.005164 | Superficies planas o intermedias | 152.354 | Southeast | 58594.065 | 23.5 | 5.812 | 63 | 5.0438 | 0 | North | 0.58821 | Media | 49.5 | 22 | 4.594
648 | 881 | 881 | 1548 | 01548-BRA-M | Chalana solar farm | Brazil | pre-construction | -53.1773 | -16.4543 | 726 | 28984.4004 | Mediana | M | 1.4343 | Plano o casi plano | 0.007548 | Superficies planas o intermedias | 312.5805 | Northwest | 56224.971 | 23.5 | 5.819 | 63 | 4.9031 | 0 | North | 0.7406 | Alta | 49.5 | 22 | 4.593
649 | 882 | 882 | 1549 | 01549-BRA-G | Chapadão solar farm | Brazil | cancelled | -52.4201 | -18.8701 | 705 | 2120430 | Grande | G | 1.2521 | Plano o casi plano | -0.001192 | Superficies planas o intermedias | 223.1524 | Southwest | 1400.8179 | 23.3 | 5.767 | 70 | 5.013 | 168 | South | 0.59632 | Media | 50 | 23 | 4.55
650 | 883 | 883 | 1550 | 01550-BRA-P | Chapadão solar farm | Brazil | cancelled | -52.4301 | -18.8301 | 705 | 10755 | Pequeña | P | 1.9242 | Plano o casi plano | -0.001589 | Superficies planas o intermedias | 125.3401 | Southeast | 5060.0732 | 23.3 | 5.768 | 70 | 4.9845 | 168 | South | 0.58874 | Media | 50 | 23 | 4.555
651 | 884 | 884 | 1551 | 01551-BRA-P | Chapadão solar farm | Brazil | cancelled | -52.4401 | -18.8301 | 705 | 12634.4 | Pequeña | P | 2.3692 | Suave | 0 | Superficies planas o intermedias | 139.8852 | Southeast | 4596.413 | 23.3 | 5.766 | 70 | 5.2135 | 168 | South | 0.59094 | Media | 50 | 23 | 4.559
652 | 885 | 885 | 1552 | 01552-BRA-P | Chapadão solar farm | Brazil | cancelled | -52.4301 | -18.8201 | 705 | 15080.7 | Pequeña | P | 2.4816 | Suave | -0.001192 | Superficies planas o intermedias | 107.3933 | East | 6090.7544 | 23.3 | 5.768 | 70 | 4.9938 | 168 | South | 0.58764 | Media | 50 | 23 | 4.557
654 | 887 | 887 | 1554 | 01554-BRA-P | Chapadão solar farm | Brazil | cancelled | -52.3986 | -18.8402 | 705 | 10186 | Pequeña | P | 1.8623 | Plano o casi plano | 0.010329 | Superficies convexas / Crestas | 15.1011 | North | 5476.5146 | 23.3 | 5.767 | 70 | 4.5182 | 168 | South | 0.74073 | Alta | 50 | 23 | 4.535
655 | 888 | 888 | 1555 | 01555-BRA-P | Chapadão solar farm | Brazil | cancelled | -52.3934 | -18.8466 | 705 | 13095.9 | Pequeña | P | 1.2875 | Plano o casi plano | -0.006754 | Superficies planas o intermedias | 31.3995 | Northeast | 5057.7187 | 23.3 | 5.77 | 70 | 4.5731 | 168 | South | 0.74619 | Alta | 50 | 23 | 4.545
656 | 889 | 889 | 1556 | 01556-BRA-P | Chapadão solar farm | Brazil | cancelled | -52.3802 | -18.8412 | 705 | 16532.3 | Pequeña | P | 2.5539 | Suave | 0.012713 | Superficies convexas / Crestas | 359.0398 | North | 6224.6817 | 23.3 | 5.765 | 70 | 4.4845 | 168 | South | 0.79048 | Alta | 50 | 23 | 4.534
657 | 890 | 890 | 1557 | 01557-BRA-P | Chapadão solar farm | Brazil | cancelled | -52.3902 | -18.856 | 705 | 11828 | Pequeña | P | 2.0793 | Suave | -0.008343 | Superficies planas o intermedias | 46.6683 | Northeast | 4236.741 | 23.3 | 5.772 | 70 | 4.5801 | 168 | South | 0.73993 | Alta | 50 | 23 | 4.545
658 | 891 | 891 | 1558 | 01558-BRA-P | Chapadão solar farm | Brazil | cancelled | -52.3768 | -18.8473 | 705 | 16413.6 | Pequeña | P | 1.0326 | Plano o casi plano | -0.007945 | Superficies planas o intermedias | 130.5154 | Southeast | 5752.5947 | 23.3 | 5.768 | 70 | 4.26 | 168 | South | 0.59486 | Media | 50 | 23 | 4.539
659 | 892 | 892 | 1559 | 01559-BRA-P | Chapadão solar farm | Brazil | cancelled | -52.3672 | -18.8373 | 705 | 11655.5 | Pequeña | P | 1.9946 | Plano o casi plano | -0.009137 | Superficies planas o intermedias | 33.9174 | Northeast | 7227.8029 | 23.3 | 5.767 | 70 | 3.9861 | 168 | South | 0.66348 | Alta | 50 | 23 | 4.538
660 | 893 | 893 | 1560 | 01560-BRA-P | Chapadão solar farm | Brazil | cancelled | -52.4101 | -18.8601 | 705 | 9762.56 | Pequeña | P | 0.56668 | Plano o casi plano | 0.007151 | Superficies planas o intermedias | 49.0856 | Northeast | 2893.9973 | 23.3 | 5.772 | 70 | 5.0006 | 168 | South | 0.74809 | Alta | 50 | 23 | 4.555
661 | 894 | 894 | 1561 | 01561-BRA-P | Chapadão solar farm | Brazil | cancelled | -52.4101 | -18.8501 | 705 | 11218.7 | Pequeña | P | 1.1562 | Plano o casi plano | -0.003178 | Superficies planas o intermedias | 28.7798 | Northeast | 3924.4706 | 23.3 | 5.771 | 70 | 4.6754 | 168 | South | 0.74434 | Alta | 50 | 23 | 4.55
662 | 895 | 895 | 1562 | 01562-BRA-P | Chapadão solar farm | Brazil | cancelled | -52.4001 | -18.8701 | 705 | 14726.7 | Pequeña | P | 1.1311 | Plano o casi plano | 0.002384 | Superficies planas o intermedias | 169.8245 | South | 2325.9489 | 23.3 | 5.77 | 70 | 4.8706 | 168 | South | 0.59325 | Media | 50 | 23 | 4.549
663 | 896 | 896 | 1563 | 01563-BRA-P | Chapadão solar farm | Brazil | cancelled | -52.3901 | -18.8701 | 705 | 10116.5 | Pequeña | P | 0.45768 | Plano o casi plano | -0.001589 | Superficies planas o intermedias | 93.5763 | East | 2787.894 | 23.3 | 5.771 | 70 | 4.8379 | 168 | South | 0.59809 | Media | 50 | 23 | 4.548
664 | 897 | 897 | 1564 | 01564-BRA-P | Chapadão solar farm | Brazil | cancelled | -52.3801 | -18.8601 | 705 | 10987.9 | Pequeña | P | 1.5473 | Plano o casi plano | -0.008343 | Superficies planas o intermedias | 14.4208 | North | 4281.6751 | 23.3 | 5.771 | 70 | 4.5012 | 168 | South | 0.79209 | Alta | 36.5 | 23 | 4.548
665 | 898 | 898 | 1565 | 01565-BRA-P | Chapadão solar farm | Brazil | cancelled | -52.4201 | -18.8301 | 705 | 8501.36 | Pequeña | P | 1.8501 | Plano o casi plano | -0.001589 | Superficies planas o intermedias | 108.435 | East | 5522.8993 | 23.3 | 5.77 | 70 | 4.8667 | 168 | South | 0.59362 | Media | 50 | 23 | 4.552
666 | 899 | 899 | 1566 | 01566-BRA-P | Chapadão solar farm | Brazil | cancelled | -52.4201 | -18.8401 | 705 | 9368.3 | Pequeña | P | 2.2052 | Suave | 0.019069 | Superficies convexas / Crestas | 100.4375 | East | 4492.3958 | 23.3 | 5.768 | 70 | 4.996 | 168 | South | 0.59184 | Media | 50 | 23 | 4.552
667 | 900 | 900 | 1567 | 01567-BRA-G | Chapadão solar farm | Brazil | cancelled | -52.4301 | -18.8401 | 705 | 2120430 | Grande | G | 0.87641 | Plano o casi plano | -0.001986 | Superficies planas o intermedias | 73.9264 | East | 4029.9004 | 23.3 | 5.768 | 63 | 4.9836 | 0 | North | 0.66944 | Alta | 50 | 23 | 4.553
668 | 901 | 901 | 1568 | 01568-BRA-P | Chateau Fort solar farm | Brazil | pre-construction | -42.1401 | -8.3601 | 251 | 30 | Pequeña | P | 1.2633 | Plano o casi plano | 0.001589 | Superficies planas o intermedias | 327.926 | Northwest | 2602.6469 | 28.5 | 6.045 | 63 | 4.9605 | 0 | North | 0.79632 | Alta | 46.9 | 13 | 4.667
669 | 902 | 902 | 1569 | 01569-BRA-P | Chateau Fort solar farm | Brazil | pre-construction | -42.1401 | -8.3701 | 251 | 30 | Pequeña | P | 1.0863 | Plano o casi plano | -0.006754 | Superficies planas o intermedias | 183.0128 | South | 3567.5884 | 28.5 | 6.04 | 63 | 4.9845 | 0 | North | 0.59578 | Media | 46.9 | 13 | 4.662
670 | 903 | 903 | 1570 | 01570-BRA-P | Chateau Fort solar farm | Brazil | pre-construction | -42.1401 | -8.3801 | 251 | 30 | Pequeña | P | 1.7697 | Plano o casi plano | 0.006754 | Superficies planas o intermedias | 322.2061 | Northwest | 4582.8478 | 28.5 | 6.035 | 63 | 5.2331 | 0 | North | 0.74109 | Alta | 46.9 | 13 | 4.663
671 | 904 | 904 | 1571 | 01571-BRA-P | Chateau Fort solar farm | Brazil | pre-construction | -42.1401 | -8.3901 | 251 | 30 | Pequeña | P | 1.2957 | Plano o casi plano | 0.001589 | Superficies planas o intermedias | 333.1527 | Northwest | 5618.1306 | 28.5 | 6.03 | 63 | 5.2855 | 0 | North | 0.79514 | Alta | 46.9 | 13 | 4.661
672 | 905 | 905 | 1572 | 01572-BRA-P | Chateau Fort solar farm | Brazil | pre-construction | -42.1401 | -8.4001 | 251 | 30 | Pequeña | P | 1.1936 | Plano o casi plano | -0.003575 | Superficies planas o intermedias | 333.7413 | Northwest | 6652.3801 | 28.5 | 6.025 | 63 | 5.4744 | 0 | North | 0.74475 | Alta | 46.9 | 13 | 4.66
673 | 906 | 906 | 1573 | 01573-BRA-P | Chateau Fort solar farm | Brazil | pre-construction | -42.1501 | -8.3901 | 251 | 30 | Pequeña | P | 0.98415 | Plano o casi plano | -0.005959 | Superficies planas o intermedias | 340.5139 | North | 5187.9752 | 28.5 | 6.027 | 63 | 5.1806 | 0 | North | 0.79652 | Alta | 28.1 | 13 | 4.659
674 | 907 | 907 | 1574 | 01574-BRA-P | Ciranda Solar Plant | Brazil | operating | -38.6307 | -7.9648 | 458 | 30 | Pequeña | P | 0.97646 | Plano o casi plano | -0.002384 | Superficies planas o intermedias | 195.2551 | South | 1979.0329 | 26.6 | 5.878 | 63 | 5.3422 | 0 | North | 0.59764 | Media | 49.5 | 9 | 4.566
675 | 908 | 908 | 1575 | 01575-BRA-P | Ciranda Solar Plant | Brazil | operating | -38.6296 | -7.9539 | 458 | 30 | Pequeña | P | 0.70654 | Plano o casi plano | -0.005562 | Superficies planas o intermedias | 278.1301 | West | 3161.941 | 26.6 | 5.867 | 63 | 5.425 | 0 | North | 0.59484 | Media | 49.5 | 9 | 4.561
676 | 909 | 909 | 1576 | 01576-BRA-P | Ciranda Solar Plant | Brazil | operating | -38.6228 | -7.9474 | 458 | 30 | Pequeña | P | 2.5211 | Suave | -0.001986 | Superficies planas o intermedias | 264.8056 | West | 4080.2136 | 26.6 | 5.857 | 63 | 5.2833 | 0 | North | 0.59315 | Media | 49.5 | 9 | 4.553
677 | 910 | 910 | 1577 | 01577-BRA-M | Citrino solar farm | Brazil | pre-construction | -41.9868 | -11.5861 | 783 | 95134.6342 | Mediana | M | 1.3306 | Plano o casi plano | 0.005164 | Superficies planas o intermedias | 215.3948 | Southwest | 2.7578 | 23.3 | 6.04 | 55 | 6.3629 | 112 | East | 0.59598 | Media | 30 | 14 | 4.741
678 | 911 | 911 | 1578 | 01578-BRA-P | Cobra solar farm | Brazil | pre-construction | -42.3946 | -4.4745 | 107 | 932.462 | Pequeña | P | 0.10094 | Plano o casi plano | 0.000795 | Superficies planas o intermedias | 8.1301 | North | 5983.0794 | 28.6 | 5.983 | 73 | 3.3823 | 136 | Southeast | 0.7995 | Alta | 30 | 9 | 4.628
679 | 912 | 912 | 1579 | 01579-BRA-P | Cobra solar farm | Brazil | pre-construction | -42.166 | -4.4552 | 107 | 405.747 | Pequeña | P | 0.10294 | Plano o casi plano | -0.002384 | Superficies planas o intermedias | 303.6901 | Northwest | 4348.1495 | 28.6 | 5.995 | 73 | 3.3133 | 136 | Southeast | 0.74936 | Alta | 30 | 9 | 4.623
680 | 913 | 913 | 1580 | 01580-BRA-P | Cobra solar farm | Brazil | pre-construction | -42.2884 | -4.4764 | 107 | 520.414 | Pequeña | P | 0.53334 | Plano o casi plano | 0.003178 | Superficies planas o intermedias | 74.4759 | East | 2400.6404 | 28.6 | 5.976 | 73 | 3.5863 | 136 | Southeast | 0.74735 | Alta | 30 | 9 | 4.623
681 | 914 | 914 | 1581 | 01581-BRA-P | Cobra solar farm | Brazil | pre-construction | -42.2818 | -4.4719 | 107 | 522.935 | Pequeña | P | 0.64598 | Plano o casi plano | -0.002384 | Superficies planas o intermedias | 315 | Northwest | 3118.9959 | 28.6 | 5.973 | 73 | 3.6048 | 136 | Southeast | 0.74679 | Alta | 30 | 9 | 4.621
682 | 915 | 915 | 1582 | 01582-BRA-P | Cobra solar farm | Brazil | pre-construction | -42.3622 | -4.4694 | 107 | 512.854 | Pequeña | P | 0.38779 | Plano o casi plano | -0.000795 | Superficies planas o intermedias | 186.3402 | South | 2801.9571 | 28.6 | 5.986 | 73 | 3.298 | 136 | Southeast | 0.59793 | Media | 30 | 9 | 4.629
683 | 916 | 916 | 1583 | 01583-BRA-P | Cobra solar farm | Brazil | pre-construction | -42.4286 | -4.4649 | 107 | 932.462 | Pequeña | P | 0.34259 | Plano o casi plano | -0.005164 | Superficies planas o intermedias | 90 | East | 9906.7668 | 28.6 | 5.991 | 63 | 3.6103 | 0 | North | 0.8 | Alta | 30 | 9 | 4.633
684 | 917 | 917 | 1584 | 01584-BRA-P | Cobra solar farm | Brazil | pre-construction | -42.3505 | -4.4643 | 107 | 932.462 | Pequeña | P | 0.24393 | Plano o casi plano | 0.003973 | Superficies planas o intermedias | 290.556 | West | 2189.7969 | 28.6 | 5.988 | 63 | 3.3671 | 0 | North | 0.74879 | Alta | 30 | 9 | 4.632
685 | 918 | 918 | 1585 | 01585-BRA-P | Cobra solar farm | Brazil | pre-construction | -42.2173 | -4.4591 | 107 | 932.462 | Pequeña | P | 0.15767 | Plano o casi plano | 0.005164 | Superficies planas o intermedias | 354.8056 | North | 10049.7883 | 28.6 | 5.997 | 63 | 3.3599 | 0 | North | 0.79871 | Alta | 30 | 9 | 4.633
686 | 919 | 919 | 1586 | 01586-BRA-P | Cobra solar farm | Brazil | pre-construction | -42.2901 | -4.4599 | 107 | 932.462 | Pequeña | P | 0.80846 | Plano o casi plano | -0.000397 | Superficies planas o intermedias | 312.1376 | Northwest | 2619.3882 | 28.6 | 5.976 | 63 | 3.5807 | 0 | North | 0.74598 | Alta | 30 | 9 | 4.621
687 | 920 | 920 | 1587 | 01587-BRA-P | Cobra solar farm | Brazil | pre-construction | -42.2459 | -4.4649 | 107 | 932.462 | Pequeña | P | 0.5095 | Plano o casi plano | -0.001986 | Superficies planas o intermedias | 348.6901 | North | 7170.7546 | 28.6 | 5.982 | 63 | 3.4005 | 0 | North | 0.79801 | Alta | 30 | 9 | 4.624
688 | 921 | 921 | 1588 | 01588-BRA-G | Colibri solar farm | Brazil | pre-construction | -43.9533 | -10.7065 | 683 | 472759.0603 | Grande | G | 0.21077 | Plano o casi plano | 0.000397 | Superficies planas o intermedias | 241.6992 | Southwest | 7638.0107 | 28.4 | 6.112 | 55 | 5.9182 | 110 | East | 0.67405 | Alta | 49.5 | 15 | 4.79
689 | 922 | 922 | 1589 | 01589-BRA-G | Colibri solar farm | Brazil | pre-construction | -43.9475 | -10.7384 | 683 | 438985.0187 | Grande | G | 2.3283 | Suave | -0.003178 | Superficies planas o intermedias | 250.6768 | West | 4202.1161 | 28.4 | 6.114 | 55 | 6.0729 | 110 | East | 0.66998 | Alta | 49.5 | 15 | 4.787
690 | 923 | 923 | 1590 | 01590-BRA-G | Colibri solar farm | Brazil | pre-construction | -43.9373 | -10.7325 | 683 | 314433.5578 | Grande | G | 0.5083 | Plano o casi plano | 0.000397 | Superficies planas o intermedias | 231.8428 | Southwest | 5230.1766 | 28.4 | 6.122 | 55 | 6.0832 | 110 | East | 0.67486 | Alta | 49.5 | 15 | 4.796
691 | 924 | 924 | 1591 | 01591-BRA-G | Colibri solar farm | Brazil | pre-construction | -43.9353 | -10.7431 | 683 | 232591.3819 | Grande | G | 0.70999 | Plano o casi plano | 0.000397 | Superficies planas o intermedias | 210.1735 | Southwest | 4034.6175 | 28.4 | 6.122 | 55 | 6.1247 | 110 | East | 0.59678 | Media | 49.5 | 15 | 4.794
692 | 925 | 925 | 1592 | 01592-BRA-G | Colibri solar farm | Brazil | pre-construction | -43.9439 | -10.7484 | 683 | 593867.3529 | Grande | G | 0.73674 | Plano o casi plano | 0.00437 | Superficies planas o intermedias | 215.5377 | Southwest | 3324.2123 | 28.4 | 6.118 | 55 | 6.2301 | 110 | East | 0.59633 | Media | 49.5 | 15 | 4.788
693 | 926 | 926 | 1593 | 01593-BRA-P | Colibri solar farm | Brazil | pre-construction | -43.9601 | -10.7129 | 683 | 745.969 | Pequeña | P | 0.71684 | Plano o casi plano | 0.000397 | Superficies planas o intermedias | 234.7276 | Southwest | 6636.5328 | 28.4 | 6.104 | 63 | 5.9281 | 0 | North | 0.59631 | Media | 49.5 | 15 | 4.778
694 | 927 | 927 | 1594 | 01594-BRA-G | Colibri solar farm | Brazil | pre-construction | -43.9624 | -10.716 | 683 | 461598.2325 | Grande | G | 0.7737 | Plano o casi plano | 0.003178 | Superficies planas o intermedias | 217.5041 | Southwest | 6219.9878 | 28.4 | 6.101 | 55 | 5.9273 | 110 | East | 0.59615 | Media | 49.5 | 15 | 4.778
695 | 928 | 928 | 1595 | 01595-BRA-M | Colibri solar farm | Brazil | pre-construction | -43.9445 | -10.7131 | 683 | 82132.7233 | Mediana | M | 0.14558 | Plano o casi plano | 0.000795 | Superficies planas o intermedias | 78.6901 | East | 7052.3022 | 28.4 | 6.116 | 55 | 5.9155 | 110 | East | 0.59929 | Media | 49.5 | 15 | 4.791
696 | 929 | 929 | 1596 | 01596-BRA-G | Colibri solar farm | Brazil | pre-construction | -43.9566 | -10.7168 | 683 | 528504.2739 | Grande | G | 0.88681 | Plano o casi plano | 0.001589 | Superficies planas o intermedias | 213.1785 | Southwest | 6445.5963 | 28.4 | 6.104 | 55 | 5.8845 | 110 | East | 0.59186 | Media | 49.5 | 15 | 4.778
697 | 930 | 930 | 1597 | 01597-BRA-G | Colibri solar farm | Brazil | pre-construction | -43.9409 | -10.7187 | 683 | 310341.611 | Grande | G | 0.090282 | Plano o casi plano | 0.000795 | Superficies planas o intermedias | 161.565 | South | 6544.9491 | 28.4 | 6.117 | 55 | 5.8803 | 110 | East | 0.59986 | Media | 49.5 | 15 | 4.796
698 | 931 | 931 | 1598 | 01598-BRA-G | Colibri solar farm | Brazil | pre-construction | -43.9546 | -10.7264 | 683 | 421524.2968 | Grande | G | 1.0653 | Plano o casi plano | -0.002384 | Superficies planas o intermedias | 234.8193 | Southwest | 5378.2131 | 28.4 | 6.107 | 55 | 6.0176 | 110 | East | 0.66745 | Alta | 49.5 | 15 | 4.78
699 | 932 | 932 | 1599 | 01599-BRA-G | Colibri solar farm | Brazil | pre-construction | -43.9388 | -10.7252 | 683 | 380238.4294 | Grande | G | 0.18169 | Plano o casi plano | 0.000795 | Superficies planas o intermedias | 225 | Southwest | 5929.6917 | 28.4 | 6.12 | 55 | 6.019 | 110 | East | 0.5995 | Media | 49.5 | 15 | 4.796
700 | 933 | 933 | 1600 | 01600-BRA-G | Colibri solar farm | Brazil | pre-construction | -43.965 | -10.7321 | 683 | 283479.4698 | Grande | G | 1.6964 | Plano o casi plano | 0.006754 | Superficies planas o intermedias | 222.9546 | Southwest | 4588.0114 | 28.4 | 6.103 | 55 | 6.0085 | 110 | East | 0.73819 | Alta | 49.5 | 15 | 4.767
701 | 934 | 934 | 1601 | 01601-BRA-G | Concorde solar farm | Brazil | pre-construction | -56.2264 | -15.2743 | 224 | 493178.1531 | Grande | G | 1.3834 | Plano o casi plano | 0.000795 | Superficies planas o intermedias | 68.1986 | East | 1116.938 | 26.4 | 5.576 | 58 | 3.776 | 108 | East | 0.66839 | Alta | 30 | 19 | 4.352
702 | 935 | 935 | 1602 | 01602-BRA-M | Copaíba solar farm | Brazil | pre-construction | -42.9286 | -15.2649 | 541 | 165976.7527 | Mediana | M | 1.1924 | Plano o casi plano | 0.001192 | Superficies planas o intermedias | 101.0409 | East | 2572.8042 | 26.1 | 6.063 | 58 | 5.4779 | 108 | East | 0.59536 | Media | 30 | 19 | 4.705
703 | 936 | 936 | 1603 | 01603-BRA-M | Copaíba solar farm | Brazil | pre-construction | -42.9358 | -15.2706 | 541 | 174223.3174 | Mediana | M | 2.8779 | Suave | -0.010329 | Superficies cóncavas / Valles | 114.914 | Southeast | 2963.056 | 26.1 | 6.045 | 58 | 5.4535 | 108 | East | 0.59204 | Media | 30 | 19 | 4.697
704 | 937 | 937 | 1604 | 01604-BRA-G | Copaíba solar farm | Brazil | pre-construction | -42.9274 | -15.2704 | 541 | 372580.7294 | Grande | G | 1.0279 | Plano o casi plano | -0.003973 | Superficies planas o intermedias | 115.4976 | Southeast | 3061.873 | 26.1 | 6.057 | 58 | 5.3974 | 108 | East | 0.59609 | Media | 30 | 19 | 4.701
705 | 938 | 938 | 1605 | 01605-BRA-G | Coralina solar farm | Brazil | pre-construction | -48.7085 | -14.7423 | 493 | 328642.4303 | Grande | G | 0.94249 | Plano o casi plano | 0.001986 | Superficies planas o intermedias | 234.8658 | Southwest | 9156.231 | 26.3 | 5.99 | 58 | 3.5462 | 108 | East | 0.59727 | Media | 30 | 20 | 4.644
706 | 939 | 939 | 1606 | 01606-BRA-G | Coralina solar farm | Brazil | pre-construction | -48.6952 | -14.7468 | 493 | 255134.48 | Grande | G | 0.41174 | Plano o casi plano | 0.010726 | Superficies convexas / Crestas | 303.6901 | Northwest | 7706.3169 | 26.3 | 5.994 | 58 | 3.5442 | 108 | East | 0.74703 | Alta | 30 | 20 | 4.649
707 | 940 | 940 | 1607 | 01607-BRA-M | Coralina solar farm | Brazil | pre-construction | -48.6967 | -14.753 | 493 | 195377.0772 | Mediana | M | 1.1191 | Plano o casi plano | -0.001192 | Superficies planas o intermedias | 232.2532 | Southwest | 7572.2736 | 26.3 | 5.993 | 58 | 3.427 | 108 | East | 0.59523 | Media | 30 | 20 | 4.647
708 | 941 | 941 | 1608 | 01608-BRA-M | Coralina solar farm | Brazil | pre-construction | -48.6981 | -14.7577 | 493 | 75857.3432 | Mediana | M | 0.93053 | Plano o casi plano | 0.005164 | Superficies planas o intermedias | 237.5288 | Southwest | 7511.2863 | 26.3 | 5.992 | 58 | 3.3929 | 108 | East | 0.67065 | Alta | 30 | 20 | 4.647
709 | 942 | 942 | 1609 | 01609-BRA-M | Coralina solar farm | Brazil | pre-construction | -48.6997 | -14.7626 | 493 | 50608.0851 | Mediana | M | 1.1249 | Plano o casi plano | -0.000795 | Superficies planas o intermedias | 215.7067 | Southwest | 7503.1973 | 26.3 | 5.99 | 58 | 3.3413 | 108 | East | 0.59487 | Media | 30 | 20 | 4.646
710 | 943 | 943 | 1610 | 01610-BRA-M | Coralina solar farm | Brazil | pre-construction | -48.7029 | -14.7592 | 493 | 33845.5814 | Mediana | M | 0.84998 | Plano o casi plano | -0.000397 | Superficies planas o intermedias | 220.9144 | Southwest | 7930.9415 | 26.3 | 5.991 | 58 | 3.4345 | 108 | East | 0.59671 | Media | 30 | 20 | 4.645
711 | 944 | 944 | 1611 | 01611-BRA-M | Coralina solar farm | Brazil | pre-construction | -48.7171 | -14.7541 | 493 | 21068.2994 | Mediana | M | 0.20785 | Plano o casi plano | 0.003575 | Superficies planas o intermedias | 344.0546 | North | 9509.9303 | 26.3 | 5.992 | 58 | 3.4476 | 108 | East | 0.74959 | Alta | 30 | 20 | 4.647
712 | 945 | 945 | 1612 | 01612-BRA-P | Cordel solar farm | Brazil | announced | -37.8868 | -8.5083 | 485 | 493.585 | Pequeña | P | 0.46078 | Plano o casi plano | 0.001589 | Superficies planas o intermedias | 16.1892 | North | 3997.1854 | 26.1 | 5.864 | 62 | 6.6139 | 105 | East | 0.7477 | Alta | 45 | 9 | 4.557
713 | 947 | 947 | 1614 | 01614-BRA-P | Coremas Solar Complex | Brazil | operating | -37.9978 | -6.9567 | 247 | 30 | Pequeña | P | 1.1137 | Plano o casi plano | 0 | Superficies planas o intermedias | 178.5312 | South | 4485.8452 | 28.3 | 6.215 | 63 | 4.5546 | 0 | North | 0.59566 | Media | 27 | 9 | 4.798
714 | 948 | 948 | 1615 | 01615-BRA-P | Coremas Solar Complex | Brazil | operating | -38.0019 | -6.963 | 247 | 30 | Pequeña | P | 0.23017 | Plano o casi plano | 0.007548 | Superficies planas o intermedias | 150.2551 | Southeast | 3740.4848 | 28.3 | 6.23 | 63 | 4.4735 | 0 | North | 0.67355 | Alta | 27 | 9 | 4.812
715 | 949 | 949 | 1616 | 01616-BRA-P | Coremas Solar Complex | Brazil | operating | -37.9938 | -6.9472 | 247 | 30 | Pequeña | P | 0.7896 | Plano o casi plano | 0.000795 | Superficies planas o intermedias | 139.3987 | Southeast | 5605.6504 | 28.3 | 6.202 | 63 | 4.618 | 0 | North | 0.59647 | Media | 27 | 9 | 4.794
716 | 950 | 950 | 1617 | 01617-BRA-P | Coremas Solar Complex | Brazil | operating | -37.9897 | -6.9571 | 247 | 30 | Pequeña | P | 0.58228 | Plano o casi plano | -0.002781 | Superficies planas o intermedias | 168.6901 | South | 4652.8629 | 28.3 | 6.21 | 63 | 4.4542 | 0 | North | 0.59621 | Media | 27 | 9 | 4.794
717 | 951 | 951 | 1618 | 01618-BRA-P | Coremas Solar Complex | Brazil | operating | -37.996 | -6.9523 | 247 | 30 | Pequeña | P | 0.7348 | Plano o casi plano | -0.001986 | Superficies planas o intermedias | 155.9245 | Southeast | 5002.0033 | 28.3 | 6.207 | 63 | 4.5388 | 0 | North | 0.59708 | Media | 27 | 9 | 4.798
718 | 952 | 952 | 1619 | 01619-BRA-P | Coremas Solar Complex | Brazil | operating | -37.9929 | -6.9592 | 247 | 30 | Pequeña | P | 1.0375 | Plano o casi plano | 0.006356 | Superficies planas o intermedias | 187.9072 | South | 4325.0506 | 28.3 | 6.216 | 63 | 4.3953 | 0 | North | 0.59841 | Media | 27 | 9 | 4.805
719 | 953 | 953 | 1620 | 01620-BRA-P | Coremas Solar Complex | Brazil | operating | -37.9993 | -6.9498 | 247 | 30 | Pequeña | P | 0.7022 | Plano o casi plano | 0.004767 | Superficies planas o intermedias | 153.435 | Southeast | 5231.4121 | 28.3 | 6.205 | 63 | 4.6077 | 0 | North | 0.59612 | Media | 27 | 9 | 4.794
720 | 954 | 954 | 1621 | 01621-BRA-P | Coremas Solar Complex | Brazil | operating | -38.0024 | -6.9498 | 247 | 30 | Pequeña | P | 0.83132 | Plano o casi plano | 0.005959 | Superficies planas o intermedias | 195.9454 | South | 5210.8078 | 28.3 | 6.206 | 63 | 4.5818 | 0 | North | 0.59412 | Media | 27 | 9 | 4.796
721 | 955 | 955 | 1622 | 01622-BRA-P | Coromandel solar farm | Brazil | operating | -47.0636 | -18.4197 | 815 | 30 | Pequeña | P | 1.6233 | Plano o casi plano | 0.001986 | Superficies planas o intermedias | 353.4373 | North | 11529.5986 | 22.6 | 5.901 | 63 | 5.0435 | 0 | North | 0.79124 | Alta | 30 | 23 | 4.663
722 | 956 | 956 | 1623 | 01623-BRA-P | Coromandel solar farm | Brazil | operating | -47.0565 | -18.4166 | 815 | 30 | Pequeña | P | 2.0104 | Suave | 0.013507 | Superficies convexas / Crestas | 27.4744 | Northeast | 11950.7757 | 22.6 | 5.903 | 63 | 5.0337 | 0 | North | 0.74313 | Alta | 30 | 23 | 4.662
723 | 957 | 957 | 1624 | 01624-BRA-P | Cristais PV Solar Generator | Brazil | shelved - inferred 2 y | -42.6701 | -10.8301 | 434 | 253.3571 | Pequeña | P | 0.2257 | Plano o casi plano | 0 | Superficies planas o intermedias | 288.4349 | West | 651.2278 | 27.5 | 6.4 | 80 | 8.8766 | 180 | South | 0.74888 | Alta | 30 | 14 | 4.942
724 | 958 | 958 | 1625 | 01625-BRA-P | Cristalina solar farm | Brazil | pre-construction | -47.6446 | -16.6709 | 1025 | 3346.78 | Pequeña | P | 1.8864 | Plano o casi plano | 0.016685 | Superficies convexas / Crestas | 342.3874 | North | 2679.842 | 22.4 | 5.931 | 60 | 6.2897 | 115 | Southeast | 0.73686 | Alta | 50 | 22 | 4.683
725 | 959 | 959 | 1626 | 01626-BRA-P | Cristalina solar farm | Brazil | pre-construction | -47.6598 | -16.6689 | 1025 | 5947.59 | Pequeña | P | 1.7838 | Plano o casi plano | 0.008343 | Superficies planas o intermedias | 336.9218 | Northwest | 4112.9714 | 22.4 | 5.934 | 60 | 6.4162 | 115 | Southeast | 0.74112 | Alta | 50 | 22 | 4.687
726 | 960 | 960 | 1627 | 01627-BRA-P | Cristo Rei solar farm | Brazil | pre-construction | -37.0701 | -5.5201 | 67 | 30 | Pequeña | P | 1.797 | Plano o casi plano | -0.003178 | Superficies planas o intermedias | 192.3808 | South | 2779.7054 | 28.6 | 5.969 | 63 | 5.3318 | 0 | North | 0.59105 | Media | 50 | 8 | 4.601
727 | 961 | 961 | 1628 | 01628-BRA-P | Cristo Rei solar farm | Brazil | pre-construction | -37.0601 | -5.5301 | 67 | 30 | Pequeña | P | 0.82196 | Plano o casi plano | 0.040124 | Superficies convexas / Crestas | 110.3231 | East | 2481.8767 | 28.6 | 5.97 | 63 | 5.9403 | 0 | North | 0.5901 | Media | 50 | 8 | 4.605
728 | 962 | 962 | 1629 | 01629-BRA-P | Cristo Rei solar farm | Brazil | pre-construction | -37.0501 | -5.5401 | 67 | 30 | Pequeña | P | 0.6952 | Plano o casi plano | -0.001986 | Superficies planas o intermedias | 160.821 | South | 2182.0499 | 28.6 | 5.966 | 63 | 5.5669 | 0 | North | 0.59662 | Media | 50 | 8 | 4.597
729 | 963 | 963 | 1630 | 01630-BRA-P | Cristo Rei solar farm | Brazil | pre-construction | -37.0601 | -5.5401 | 67 | 30 | Pequeña | P | 0.57382 | Plano o casi plano | -0.010726 | Superficies cóncavas / Valles | 174.2894 | South | 1561.6248 | 28.6 | 5.966 | 63 | 5.5811 | 0 | North | 0.79922 | Alta | 50 | 8 | 4.596
730 | 964 | 964 | 1631 | 01631-BRA-P | Cristo Rei solar farm | Brazil | pre-construction | -37.0701 | -5.5301 | 67 | 30 | Pequeña | P | 0.39662 | Plano o casi plano | 0.02463 | Superficies convexas / Crestas | 120.2564 | Southeast | 1861.5502 | 28.6 | 5.967 | 63 | 5.81 | 0 | North | 0.74825 | Alta | 31.2 | 8 | 4.604
731 | 965 | 965 | 1632 | 01632-BRA-M | Cruzeiro do Sul solar farm | Brazil | pre-construction | -48.8203 | -15.8667 | 1013 | 139526 | Mediana | M | 0.93511 | Plano o casi plano | -0.02026 | Superficies cóncavas / Valles | 77.6609 | East | 6265.5406 | 22.7 | 5.746 | 68 | 4.646 | 136 | Southeast | 0.5911 | Media | 50 | 22 | 4.535
732 | 966 | 966 | 1633 | 01633-BRA-M | Cruzeiro do Sul solar farm | Brazil | pre-construction | -48.815 | -15.8333 | 1013 | 140314 | Mediana | M | 3.6352 | Suave | -0.020658 | Superficies cóncavas / Valles | 347.5443 | North | 9953.8113 | 22.7 | 5.765 | 68 | 5.2666 | 136 | Southeast | 0.742 | Alta | 50 | 22 | 4.57
733 | 967 | 967 | 1634 | 01634-BRA-M | Cruzeiro do Sul solar farm | Brazil | pre-construction | -48.8111 | -15.7194 | 1013 | 75710 | Mediana | M | 3.3581 | Suave | -0.034165 | Superficies cóncavas / Valles | 76.4948 | East | 22361.5733 | 22.7 | 5.875 | 68 | 4.3813 | 136 | Southeast | 0.58825 | Media | 50 | 22 | 4.642
734 | 968 | 968 | 1635 | 01635-BRA-M | Cruzeiro do Sul solar farm | Brazil | pre-construction | -48.805 | -15.7361 | 1013 | 139526 | Mediana | M | 3.3015 | Suave | -0.014699 | Superficies cóncavas / Valles | 109.6871 | East | 20754.0204 | 22.7 | 5.892 | 63 | 5.7991 | 0 | North | 0.72355 | Alta | 50 | 22 | 4.673
735 | 969 | 969 | 1636 | 01636-BRA-M | Cruzeiro do Sul solar farm | Brazil | pre-construction | -48.7994 | -15.6444 | 1013 | 139526 | Mediana | M | 0.85881 | Plano o casi plano | -0.040918 | Superficies cóncavas / Valles | 68.5523 | East | 19378.1118 | 22.7 | 5.925 | 63 | 3.9018 | 0 | North | 0.66076 | Alta | 50 | 22 | 4.669
736 | 970 | 970 | 1637 | 01637-BRA-M | Cruzeiro do Sul solar farm | Brazil | pre-construction | -48.7956 | -15.7139 | 1013 | 139526 | Mediana | M | 4.6842 | Suave | 0.013904 | Superficies convexas / Crestas | 311.0548 | Northwest | 23192.6102 | 22.7 | 5.911 | 63 | 5.2449 | 0 | North | 0.57932 | Media | 50 | 22 | 4.665
737 | 971 | 971 | 1638 | 01638-BRA-M | Cumaru solar farm | Brazil | pre-construction | -35.8346 | -5.1283 | 16 | 180192 | Mediana | M | 0.68665 | Plano o casi plano | -0.001986 | Superficies planas o intermedias | 290.6955 | West | 4588.0547 | 27.1 | 5.891 | 72 | 6.5973 | 96 | East | -9999 | Baja | 21.5 | 6 | 4.594
738 | 972 | 972 | 1639 | 01639-BRA-M | Cumaru solar farm | Brazil | pre-construction | -35.8279 | -5.1297 | 16 | 180192 | Mediana | M | 0.36337 | Plano o casi plano | 0.004767 | Superficies planas o intermedias | 315 | Northwest | 4935.3058 | 27.1 | 5.896 | 63 | 6.7889 | 0 | North | -9999 | Baja | 43 | 6 | 4.603
739 | 973 | 973 | 1640 | 01640-BRA-M | Curralinho solar farm | Brazil | pre-construction | -36.9801 | -5.5701 | 82 | 187466 | Mediana | M | 0.92084 | Plano o casi plano | -0.002384 | Superficies planas o intermedias | 71.0033 | East | 1907.0105 | 28.5 | 5.939 | 68 | 5.4476 | 168 | South | 0.67322 | Alta | 36.6 | 8 | 4.582
740 | 974 | 974 | 1641 | 01641-BRA-M | Curralinho solar farm | Brazil | pre-construction | -36.9801 | -5.5601 | 82 | 187466 | Mediana | M | 1.132 | Plano o casi plano | 0.005164 | Superficies planas o intermedias | 48.0665 | Northeast | 2991.5309 | 28.5 | 5.945 | 63 | 5.5642 | 0 | North | 0.74437 | Alta | 59.9 | 8 | 4.585
741 | 975 | 975 | 1642 | 01642-BRA-M | Delio Bernardino PV Solar Plant | Brazil | pre-construction | -43.4497 | -16.0539 | 594 | 26786.8 | Mediana | M | 0.35256 | Plano o casi plano | 0 | Superficies planas o intermedias | 211.7595 | Southwest | 1243.4929 | 25.4 | 6.062 | 74 | 5.7246 | 160 | South | 0.59859 | Media | 81.2 | 20 | 4.727
742 | 976 | 976 | 1643 | 01643-BRA-M | Delio Bernardino PV Solar Plant | Brazil | pre-construction | -43.4443 | -16.0372 | 594 | 26786.8008 | Mediana | M | 0.90478 | Plano o casi plano | -0.001986 | Superficies planas o intermedias | 353.6598 | North | 404.137 | 25.4 | 6.073 | 63 | 5.9047 | 0 | North | 0.79517 | Alta | 309 | 20 | 4.734
743 | 977 | 977 | 1644 | 01644-BRA-P | Deserto solar farm | Brazil | pre-construction | -35.4169 | -5.4899 | 47 | 12594.5 | Pequeña | P | 0.50589 | Plano o casi plano | -0.000795 | Superficies planas o intermedias | 343.6105 | North | 2681.2915 | 26.3 | 5.887 | 50 | 6.7723 | 98 | East | -9999 | Baja | 30 | 6 | 4.603
744 | 978 | 978 | 1645 | 01645-BRA-P | Deserto solar farm | Brazil | pre-construction | -35.4072 | -5.5161 | 47 | 8684.49 | Pequeña | P | 1.2918 | Plano o casi plano | 0.003178 | Superficies planas o intermedias | 135 | Southeast | 1586.1626 | 26.3 | 5.879 | 50 | 6.6756 | 98 | East | -9999 | Baja | 30 | 6 | 4.601
745 | 979 | 979 | 1646 | 01646-BRA-P | Deserto solar farm | Brazil | pre-construction | -35.4165 | -5.4963 | 47 | 6151.73 | Pequeña | P | 0.57736 | Plano o casi plano | -0.001589 | Superficies planas o intermedias | 8.5308 | North | 2630.4099 | 26.3 | 5.884 | 50 | 6.8427 | 98 | East | -9999 | Baja | 30 | 6 | 4.606
746 | 980 | 980 | 1647 | 01647-BRA-P | Deserto solar farm | Brazil | pre-construction | -35.4162 | -5.5011 | 47 | 6556.21 | Pequeña | P | 0.27085 | Plano o casi plano | 0.000795 | Superficies planas o intermedias | 18.4349 | North | 2592.0152 | 26.3 | 5.882 | 50 | 6.7975 | 98 | East | -9999 | Baja | 30 | 6 | 4.605
747 | 981 | 981 | 1648 | 01648-BRA-P | Deserto solar farm | Brazil | pre-construction | -35.4284 | -5.5041 | 47 | 14189.8 | Pequeña | P | 0.65724 | Plano o casi plano | 0.001192 | Superficies planas o intermedias | 325.6197 | Northwest | 3938.0702 | 26.3 | 5.877 | 50 | 6.9923 | 98 | East | -9999 | Baja | 30 | 6 | 4.6
748 | 982 | 982 | 1649 | 01649-BRA-P | Deserto solar farm | Brazil | pre-construction | -35.4219 | -5.5061 | 47 | 12594.5 | Pequeña | P | 0.42441 | Plano o casi plano | -0.003973 | Superficies planas o intermedias | 109.6538 | East | 3218.5645 | 26.3 | 5.879 | 63 | 6.9582 | 0 | North | -9999 | Baja | 30 | 6 | 4.603
749 | 983 | 983 | 1650 | 01650-BRA-P | Deserto solar farm | Brazil | pre-construction | -35.4137 | -5.5062 | 47 | 12594.5 | Pequeña | P | 0.36112 | Plano o casi plano | 0.002384 | Superficies planas o intermedias | 161.565 | South | 2311.9557 | 26.3 | 5.881 | 63 | 6.861 | 0 | North | -9999 | Baja | 30 | 6 | 4.605
750 | 984 | 984 | 1651 | 01651-BRA-P | Deserto solar farm | Brazil | pre-construction | -35.426 | -5.5129 | 47 | 12594.5 | Pequeña | P | 0.40375 | Plano o casi plano | 0.003575 | Superficies planas o intermedias | 135 | Southeast | 3666.1997 | 26.3 | 5.875 | 63 | 6.9307 | 0 | North | -9999 | Baja | 30 | 6 | 4.599
751 | 985 | 985 | 1652 | 01652-BRA-P | Deserto solar farm | Brazil | pre-construction | -35.4166 | -5.5115 | 47 | 12594.5 | Pequeña | P | 0.42441 | Plano o casi plano | -0.003178 | Superficies planas o intermedias | 160.3462 | South | 2628.3617 | 26.3 | 5.878 | 63 | 6.7499 | 0 | North | -9999 | Baja | 30 | 6 | 4.601
752 | 986 | 986 | 1653 | 01653-BRA-P | Deserto solar farm | Brazil | pre-construction | -35.4078 | -5.5201 | 47 | 12594.5 | Pequeña | P | 1.0947 | Plano o casi plano | -0.00437 | Superficies planas o intermedias | 129.7099 | Southeast | 1650.3766 | 26.3 | 5.877 | 63 | 6.4336 | 0 | North | -9999 | Baja | 30 | 6 | 4.598
753 | 987 | 987 | 1654 | 01654-BRA-G | Diamante Sol solar farm | Brazil | cancelled | -45.4386 | -9.7285 | 446 | 3274800 | Grande | G | 0.18281 | Plano o casi plano | 0.009137 | Superficies planas o intermedias | 308.6598 | Northwest | 1295.9019 | 26.2 | 6.188 | 52 | 4.3645 | 95 | East | 0.74909 | Alta | 29.9 | 15 | 4.811
754 | 988 | 988 | 1655 | 01655-BRA-P | Diamante Sol solar farm | Brazil | cancelled | -45.4042 | -9.7462 | 446 | 8680.57 | Pequeña | P | 0.18281 | Plano o casi plano | 0.003973 | Superficies planas o intermedias | 321.3402 | Northwest | 967.8698 | 26.2 | 6.18 | 52 | 4.3777 | 95 | East | 0.59648 | Media | 29.9 | 15 | 4.802
755 | 989 | 989 | 1656 | 01656-BRA-P | Diamante Sol solar farm | Brazil | cancelled | -45.3758 | -9.7486 | 446 | 6359.78 | Pequeña | P | 1.6379 | Plano o casi plano | 0.006356 | Superficies planas o intermedias | 221.4677 | Southwest | 412.5338 | 26.2 | 6.182 | 52 | 4.6633 | 95 | East | 0.59532 | Media | 20.3 | 15 | 4.818
756 | 990 | 990 | 1657 | 01657-BRA-P | Diamante Sol solar farm | Brazil | cancelled | -45.4306 | -9.7556 | 446 | 4892.48 | Pequeña | P | 0.36394 | Plano o casi plano | -0.00437 | Superficies planas o intermedias | 311.8202 | Northwest | 2907.1442 | 26.2 | 6.184 | 52 | 4.2313 | 95 | East | 0.74416 | Alta | 29.9 | 15 | 4.801
757 | 991 | 991 | 1658 | 01658-BRA-P | Diamante Sol solar farm | Brazil | cancelled | -45.4297 | -9.7581 | 446 | 5694.46 | Pequeña | P | 1.0405 | Plano o casi plano | 0.00437 | Superficies planas o intermedias | 333.0834 | Northwest | 3114.5426 | 26.2 | 6.184 | 52 | 4.304 | 95 | East | 0.79397 | Alta | 29.9 | 15 | 4.801
758 | 992 | 992 | 1659 | 01659-BRA-P | Diamante Sol solar farm | Brazil | cancelled | -45.4295 | -9.7604 | 446 | 6993.74 | Pequeña | P | 1.0405 | Plano o casi plano | 0.00437 | Superficies planas o intermedias | 333.0834 | Northwest | 3336.2428 | 26.2 | 6.185 | 52 | 4.3636 | 95 | East | 0.7461 | Alta | 29.9 | 15 | 4.804
759 | 993 | 993 | 1660 | 01660-BRA-P | Diamante Sol solar farm | Brazil | cancelled | -45.4304 | -9.7627 | 446 | 6639.8 | Pequeña | P | 0.76709 | Plano o casi plano | -0.000397 | Superficies planas o intermedias | 315 | Northwest | 3611.6599 | 26.2 | 6.184 | 52 | 4.3163 | 95 | East | 0.7461 | Alta | 29.9 | 15 | 4.804
760 | 994 | 994 | 1661 | 01661-BRA-P | Diamante Sol solar farm | Brazil | cancelled | -45.427 | -9.7653 | 446 | 7589.62 | Pequeña | P | 0.61396 | Plano o casi plano | -0.00874 | Superficies planas o intermedias | 287.5924 | West | 3724.6192 | 26.2 | 6.185 | 52 | 4.3916 | 95 | East | 0.67132 | Alta | 23.5 | 15 | 4.804
761 | 995 | 995 | 1662 | 01662-BRA-P | Diamante Sol solar farm | Brazil | cancelled | -45.4361 | -9.7317 | 446 | 8723.14 | Pequeña | P | 0.81374 | Plano o casi plano | 0.001986 | Superficies planas o intermedias | 158.3852 | South | 1279.6386 | 26.2 | 6.187 | 52 | 4.3103 | 95 | East | 0.59595 | Media | 29.9 | 15 | 4.811
763 | 997 | 997 | 1664 | 01664-BRA-P | Diamante Sol solar farm | Brazil | cancelled | -45.4049 | -9.7568 | 446 | 7074.39 | Pequeña | P | 0.79628 | Plano o casi plano | 0.005959 | Superficies planas o intermedias | 284.5345 | West | 2144.0675 | 26.2 | 6.181 | 52 | 4.3018 | 95 | East | 0.74582 | Alta | 29.9 | 15 | 4.803
764 | 998 | 998 | 1665 | 01665-BRA-P | Diamante Sol solar farm | Brazil | cancelled | -45.4007 | -9.7591 | 446 | 6512.11 | Pequeña | P | 0.64629 | Plano o casi plano | 0.019863 | Superficies convexas / Crestas | 316.7899 | Northwest | 2277.8318 | 26.2 | 6.179 | 52 | 4.4381 | 95 | East | 0.74377 | Alta | 29.9 | 15 | 4.803
765 | 999 | 999 | 1666 | 01666-BRA-P | Diamante Sol solar farm | Brazil | cancelled | -45.3997 | -9.7629 | 446 | 5743.74 | Pequeña | P | 0.79934 | Plano o casi plano | -0.011123 | Superficies cóncavas / Valles | 270 | West | 2664.6128 | 26.2 | 6.178 | 52 | 4.4311 | 95 | East | 0.67048 | Alta | 29.9 | 15 | 4.804
766 | 1000 | 1000 | 1667 | 01667-BRA-P | Diamante Sol solar farm | Brazil | cancelled | -45.3956 | -9.7657 | 446 | 8501.36 | Pequeña | P | 0.30749 | Plano o casi plano | -0.000397 | Superficies planas o intermedias | 248.1986 | West | 2855.7341 | 26.2 | 6.177 | 52 | 4.4367 | 95 | East | 0.67299 | Alta | 28 | 15 | 4.804
767 | 1001 | 1001 | 1668 | 01668-BRA-P | Diamante Sol solar farm | Brazil | cancelled | -45.3929 | -9.745 | 446 | 6617.4 | Pequeña | P | 0.71113 | Plano o casi plano | -0.000397 | Superficies planas o intermedias | 280.4077 | West | 521.4456 | 26.2 | 6.178 | 52 | 4.2848 | 95 | East | 0.67194 | Alta | 29.9 | 15 | 4.802
768 | 1002 | 1002 | 1669 | 01669-BRA-P | Diamante Sol solar farm | Brazil | cancelled | -45.3932 | -9.7477 | 446 | 7385.77 | Pequeña | P | 0.66402 | Plano o casi plano | 0.00437 | Superficies planas o intermedias | 244.5367 | Southwest | 824.4802 | 26.2 | 6.177 | 52 | 4.29 | 95 | East | 0.59669 | Media | 27.5 | 15 | 4.802
769 | 1003 | 1003 | 1670 | 01670-BRA-P | Diamante Sol solar farm | Brazil | cancelled | -45.4168 | -9.7672 | 446 | 4457.89 | Pequeña | P | 0.28904 | Plano o casi plano | 0.005562 | Superficies planas o intermedias | 339.7751 | North | 3611.222 | 26.2 | 6.185 | 52 | 4.4261 | 95 | East | 0.7453 | Alta | 25.7 | 15 | 4.806
770 | 1004 | 1004 | 1671 | 01671-BRA-P | Diamante Sol solar farm | Brazil | cancelled | -45.3999 | -9.7609 | 446 | 6774.21 | Pequeña | P | 0.79934 | Plano o casi plano | -0.011123 | Superficies cóncavas / Valles | 270 | West | 2451.9077 | 26.2 | 6.177 | 52 | 4.4381 | 95 | East | 0.67048 | Alta | 29.9 | 15 | 4.804
771 | 1005 | 1005 | 1672 | 01672-BRA-P | Diamante Sol solar farm | Brazil | cancelled | -45.4313 | -9.7339 | 446 | 7925.64 | Pequeña | P | 1.1756 | Plano o casi plano | 0 | Superficies planas o intermedias | 150.9454 | Southeast | 1057.4918 | 26.2 | 6.185 | 52 | 4.2388 | 95 | East | 0.59415 | Media | 29.9 | 15 | 4.804
772 | 1011 | 1011 | 1678 | 01678-BRA-G | Dourado PV Solar Complex | Brazil | shelved | -38.3174 | -8.7388 | 385 | 286760.4343 | Grande | G | 1.3537 | Plano o casi plano | -0.005959 | Superficies planas o intermedias | 132.4362 | Southeast | 5076.6735 | 26.8 | 5.744 | 75 | 6.081 | 135 | Southeast | 0.59326 | Media | 40 | 9 | 4.463
773 | 1012 | 1012 | 1679 | 01679-BRA-G | Dourado PV Solar Complex | Brazil | shelved | -38.3241 | -8.7607 | 385 | 292374.5945 | Grande | G | 2.0488 | Suave | 0.000795 | Superficies planas o intermedias | 162.5746 | South | 2691.5507 | 26.8 | 5.732 | 75 | 5.8546 | 135 | Southeast | 0.5898 | Media | 40 | 9 | 4.45
774 | 1013 | 1013 | 1680 | 01680-BRA-P | Dourado PV Solar Complex | Brazil | pre-construction | -38.2283 | -8.8471 | 385 | 3269.92 | Pequeña | P | 2.0874 | Suave | 0.003973 | Superficies planas o intermedias | 195.4612 | South | 5848.755 | 26.8 | 5.767 | 67 | 7.2732 | 120 | Southeast | 0.59265 | Media | 40 | 9 | 4.512
775 | 1014 | 1014 | 1681 | 01681-BRA-P | Dourado PV Solar Complex | Brazil | pre-construction | -38.2299 | -8.8522 | 385 | 7443.31 | Pequeña | P | 2.2527 | Suave | -0.001986 | Superficies planas o intermedias | 194.3003 | South | 5253.6858 | 26.8 | 5.76 | 67 | 6.9828 | 120 | Southeast | 0.58913 | Media | 40 | 9 | 4.494
776 | 1015 | 1015 | 1682 | 01682-BRA-P | Dourado PV Solar Complex | Brazil | pre-construction | -38.2285 | -8.8563 | 385 | 12769.7 | Pequeña | P | 1.7623 | Plano o casi plano | -0.005562 | Superficies planas o intermedias | 201.3706 | South | 4892.5136 | 26.8 | 5.753 | 67 | 6.6169 | 120 | Southeast | 0.59286 | Media | 40 | 9 | 4.494
777 | 1016 | 1016 | 1683 | 01683-BRA-P | Dourado PV Solar Complex | Brazil | pre-construction | -38.2355 | -8.8592 | 385 | 9162.06 | Pequeña | P | 2.3568 | Suave | 0.010726 | Superficies convexas / Crestas | 66.0727 | Northeast | 4287.5979 | 26.8 | 5.753 | 67 | 6.9396 | 120 | Southeast | 0.74065 | Alta | 40 | 9 | 4.493
778 | 1017 | 1017 | 1684 | 01684-BRA-P | Dourado PV Solar Complex | Brazil | pre-construction | -38.2333 | -8.8615 | 385 | 12399.2 | Pequeña | P | 2.0107 | Suave | -0.013507 | Superficies cóncavas / Valles | 83.4802 | East | 4147.3864 | 26.8 | 5.749 | 67 | 6.8186 | 120 | Southeast | 0.66598 | Alta | 40 | 9 | 4.482
779 | 1018 | 1018 | 1685 | 01685-BRA-P | Dourado PV Solar Complex | Brazil | pre-construction | -38.2342 | -8.8638 | 385 | 3269.9199 | Pequeña | P | 2.5986 | Suave | -0.005164 | Superficies planas o intermedias | 81.1582 | East | 3871.1504 | 26.8 | 5.745 | 63 | 6.8175 | 0 | North | 0.66598 | Alta | 40 | 9 | 4.493
780 | 1019 | 1019 | 1686 | 01686-BRA-P | Dourado PV Solar Complex | Brazil | pre-construction | -38.2314 | -8.8661 | 385 | 3269.9199 | Pequeña | P | 2.5986 | Suave | -0.005164 | Superficies planas o intermedias | 81.1582 | East | 3756.7417 | 26.8 | 5.741 | 63 | 6.6725 | 0 | North | 0.66656 | Alta | 40 | 9 | 4.482
781 | 1020 | 1020 | 1687 | 01687-BRA-P | Dourado PV Solar Complex | Brazil | pre-construction | -38.2409 | -8.8673 | 385 | 3269.9199 | Pequeña | P | 2.0834 | Suave | 0.003973 | Superficies planas o intermedias | 76.5348 | East | 3218.3325 | 26.8 | 5.745 | 63 | 6.8793 | 0 | North | 0.66662 | Alta | 40 | 9 | 4.485
782 | 1021 | 1021 | 1688 | 01688-BRA-P | Dourado PV Solar Complex | Brazil | pre-construction | -38.2395 | -8.8696 | 385 | 3269.9199 | Pequeña | P | 2.6136 | Suave | 0.003575 | Superficies planas o intermedias | 87.1844 | East | 3041.9472 | 26.8 | 5.741 | 63 | 6.7219 | 0 | North | 0.66541 | Alta | 40 | 9 | 4.485
783 | 1022 | 1022 | 1689 | 01689-BRA-M | Dourado PV Solar Complex | Brazil | shelved | -38.336 | -8.7417 | 385 | 146656.1455 | Mediana | M | 1.5196 | Plano o casi plano | -0.008343 | Superficies planas o intermedias | 255.3112 | West | 3788.3547 | 26.8 | 5.729 | 75 | 5.6416 | 135 | Southeast | 0.66554 | Alta | 40 | 9 | 4.446
784 | 1023 | 1023 | 1690 | 01690-BRA-P | Dourado PV Solar Complex | Brazil | pre-construction | -38.2425 | -8.8719 | 385 | 3269.9199 | Pequeña | P | 2.4897 | Suave | -0.007945 | Superficies planas o intermedias | 82.427 | East | 2674.606 | 26.8 | 5.738 | 63 | 6.6652 | 0 | North | 0.66235 | Alta | 40 | 9 | 4.498
785 | 1024 | 1024 | 1691 | 01691-BRA-M | Dourado PV Solar Complex | Brazil | shelved | -38.3282 | -8.7433 | 385 | 170607.5154 | Mediana | M | 1.0566 | Plano o casi plano | 0.009932 | Superficies planas o intermedias | 271.5482 | West | 4013.2329 | 26.8 | 5.735 | 75 | 6.0915 | 135 | Southeast | 0.66953 | Alta | 40 | 9 | 4.457
786 | 1025 | 1025 | 1692 | 01692-BRA-M | Dourado PV Solar Complex | Brazil | shelved | -38.3202 | -8.745 | 385 | 135448.3626 | Mediana | M | 1.5195 | Plano o casi plano | -0.00437 | Superficies planas o intermedias | 95.3893 | East | 4334.7562 | 26.8 | 5.741 | 75 | 5.975 | 135 | Southeast | 0.59549 | Media | 40 | 9 | 4.462
787 | 1026 | 1026 | 1693 | 01693-BRA-P | Dourado PV Solar Complex | Brazil | shelved | -38.3131 | -8.7488 | 385 | 182.1491 | Pequeña | P | 1.707 | Plano o casi plano | 0 | Superficies planas o intermedias | 110.556 | East | 4481.036 | 26.8 | 5.742 | 75 | 5.7172 | 135 | Southeast | 0.59176 | Media | 40 | 9 | 4.459
790 | 1029 | 1029 | 1696 | 01696-BRA-P | Dourado PV Solar Complex | Brazil | shelved | -38.3242 | -8.7556 | 385 | 87.5175 | Pequeña | P | 2.0164 | Suave | 0.002384 | Superficies planas o intermedias | 157.9727 | South | 3128.4644 | 26.8 | 5.734 | 75 | 6.0034 | 135 | Southeast | 0.58996 | Media | 40 | 9 | 4.458
791 | 1030 | 1030 | 1697 | 01697-BRA-P | Dourado PV Solar Complex | Brazil | shelved | -38.3135 | -8.7565 | 385 | 227.9353 | Pequeña | P | 1.7801 | Plano o casi plano | 0.002781 | Superficies planas o intermedias | 131.0995 | Southeast | 3779.4027 | 26.8 | 5.738 | 75 | 5.6586 | 135 | Southeast | 0.59272 | Media | 40 | 9 | 4.455
792 | 1031 | 1031 | 1698 | 01698-BRA-P | Dracena PV Solar Power Plant | Brazil | operating | -51.5917 | -21.4662 | 377 | 30 | Pequeña | P | 0.7852 | Plano o casi plano | -0.003178 | Superficies planas o intermedias | 271.0416 | West | 2051.1131 | 24.4 | 5.76 | 63 | 6.2552 | 0 | North | 0.6728 | Alta | 27 | 24 | 4.536
793 | 1032 | 1032 | 1699 | 01699-BRA-P | Dracena PV Solar Power Plant | Brazil | operating | -51.5897 | -21.4599 | 377 | 30 | Pequeña | P | 0.74033 | Plano o casi plano | -0.001192 | Superficies planas o intermedias | 33.9965 | Northeast | 1335.1732 | 24.4 | 5.76 | 63 | 6.116 | 0 | North | 0.74762 | Alta | 27 | 24 | 4.536
794 | 1033 | 1033 | 1700 | 01700-BRA-P | Dracena PV Solar Power Plant | Brazil | operating | -51.587 | -21.4509 | 377 | 30 | Pequeña | P | 0.49654 | Plano o casi plano | -0.011521 | Superficies cóncavas / Valles | 341.5651 | North | 408.5312 | 24.4 | 5.757 | 63 | 5.9129 | 0 | North | 0.7949 | Alta | 27 | 24 | 4.533
795 | 1034 | 1034 | 1701 | 01701-BRA-P | Draco solar farm (Brazil) | Brazil | pre-construction | -45.8878 | -15.7879 | 520 | 30 | Pequeña | P | 0.61396 | Plano o casi plano | -0.000795 | Superficies planas o intermedias | 324.4623 | Northwest | 8280.2725 | 25.3 | 6.092 | 63 | 3.4756 | 0 | North | 0.74605 | Alta | 48.1 | 20 | 4.753
796 | 1035 | 1035 | 1702 | 01702-BRA-P | Draco solar farm (Brazil) | Brazil | pre-construction | -45.8617 | -15.8077 | 520 | 30 | Pequeña | P | 0.072788 | Plano o casi plano | 0.000397 | Superficies planas o intermedias | 258.6901 | West | 11640.282 | 25.3 | 6.094 | 63 | 3.5144 | 0 | North | 0.5997 | Media | 48.1 | 20 | 4.757
797 | 1036 | 1036 | 1703 | 01703-BRA-P | Draco solar farm (Brazil) | Brazil | pre-construction | -45.8701 | -15.8109 | 520 | 30 | Pequeña | P | 0.10871 | Plano o casi plano | 0.000397 | Superficies planas o intermedias | 246.8014 | Southwest | 11043.3056 | 25.3 | 6.099 | 63 | 3.4934 | 0 | North | 0.67436 | Alta | 24.1 | 20 | 4.764
798 | 1037 | 1037 | 1704 | 01704-BRA-P | Draco solar farm (Brazil) | Brazil | pre-construction | -45.878 | -15.7915 | 520 | 30 | Pequeña | P | 0.7406 | Plano o casi plano | 0.000795 | Superficies planas o intermedias | 332.4472 | Northwest | 9368.9571 | 25.3 | 6.09 | 63 | 3.5201 | 0 | North | 0.79664 | Alta | 48.1 | 20 | 4.752
799 | 1038 | 1038 | 1705 | 01705-BRA-P | Draco solar farm (Brazil) | Brazil | pre-construction | -45.8913 | -15.7934 | 520 | 30 | Pequeña | P | 1.2003 | Plano o casi plano | -0.001192 | Superficies planas o intermedias | 334.6538 | Northwest | 8184.22 | 25.3 | 6.096 | 63 | 3.4893 | 0 | North | 0.7935 | Alta | 48.1 | 20 | 4.76
800 | 1039 | 1039 | 1706 | 01706-BRA-P | Draco solar farm (Brazil) | Brazil | pre-construction | -45.8906 | -15.7996 | 520 | 30 | Pequeña | P | 0.89595 | Plano o casi plano | 0.003575 | Superficies planas o intermedias | 329.3493 | Northwest | 8569.2781 | 25.3 | 6.099 | 63 | 3.5545 | 0 | North | 0.74535 | Alta | 48.1 | 20 | 4.76
801 | 1040 | 1040 | 1707 | 01707-BRA-P | Draco solar farm (Brazil) | Brazil | pre-construction | -45.8886 | -15.803 | 520 | 30 | Pequeña | P | 0.48826 | Plano o casi plano | 0.00437 | Superficies planas o intermedias | 285.2551 | West | 8936.8635 | 25.3 | 6.1 | 63 | 3.5182 | 0 | North | 0.74757 | Alta | 48.1 | 20 | 4.764
802 | 1041 | 1041 | 1708 | 01708-BRA-P | Draco solar farm (Brazil) | Brazil | pre-construction | -45.8803 | -15.8099 | 520 | 30 | Pequeña | P | 0.14558 | Plano o casi plano | -0.001589 | Superficies planas o intermedias | 258.6901 | West | 10067.5987 | 25.3 | 6.102 | 63 | 3.5156 | 0 | North | 0.67415 | Alta | 48.1 | 20 | 4.766
803 | 1042 | 1042 | 1709 | 01709-BRA-P | Draco solar farm (Brazil) | Brazil | pre-construction | -45.8808 | -15.8163 | 520 | 30 | Pequeña | P | 0.10871 | Plano o casi plano | -0.000397 | Superficies planas o intermedias | 293.1986 | Northwest | 10378.1496 | 25.3 | 6.106 | 63 | 3.6288 | 0 | North | 0.74936 | Alta | 48.1 | 20 | 4.766
804 | 1043 | 1043 | 1710 | 01710-BRA-P | Draco solar farm (Brazil) | Brazil | pre-construction | -45.8743 | -15.7961 | 520 | 30 | Pequeña | P | 0.62318 | Plano o casi plano | 0.001589 | Superficies planas o intermedias | 339.9048 | North | 9913.7677 | 25.3 | 6.09 | 63 | 3.5109 | 0 | North | 0.79682 | Alta | 48.1 | 20 | 4.755
805 | 1044 | 1044 | 1711 | 01711-BRA-P | Draco solar farm (Brazil) | Brazil | pre-construction | -45.8709 | -15.8028 | 520 | 30 | Pequeña | P | 0.16276 | Plano o casi plano | 0.000795 | Superficies planas o intermedias | 285.2551 | West | 10543.2695 | 25.3 | 6.093 | 63 | 3.5204 | 0 | North | 0.67441 | Alta | 48.1 | 20 | 4.759
806 | 1045 | 1045 | 1712 | 01712-BRA-G | Dunamis solar farm | Brazil | construction | -36.6405 | -5.809 | 140 | 538106 | Grande | G | 0.62872 | Plano o casi plano | 0.003575 | Superficies planas o intermedias | 2.6026 | North | 9050.0819 | 28.4 | 5.832 | 67 | 6.971 | 125 | Southeast | 0.74615 | Alta | 29.4 | 8 | 4.496
807 | 1046 | 1046 | 1713 | 01713-BRA-G | Dunamis solar farm | Brazil | construction | -36.6408 | -5.8016 | 140 | 538106 | Grande | G | 0.88635 | Plano o casi plano | -0.000397 | Superficies planas o intermedias | 14.9314 | North | 9707.1281 | 28.4 | 5.833 | 63 | 6.7963 | 0 | North | 0.79836 | Alta | 29.4 | 8 | 4.495
808 | 1047 | 1047 | 1714 | 01714-BRA-G | Dunamis solar farm | Brazil | construction | -36.6416 | -5.792 | 140 | 538106 | Grande | G | 0.59918 | Plano o casi plano | 0.007151 | Superficies planas o intermedias | 282.3808 | West | 10588.0631 | 28.4 | 5.833 | 63 | 6.8002 | 0 | North | 0.74565 | Alta | 29.4 | 8 | 4.496
809 | 1048 | 1048 | 1715 | 01715-BRA-G | Dunamis solar farm | Brazil | construction | -36.6407 | -5.7843 | 140 | 1529110 | Grande | G | 0.67859 | Plano o casi plano | 0.000397 | Superficies planas o intermedias | 292.249 | West | 11186.6682 | 28.4 | 5.835 | 67 | 6.7234 | 125 | Southeast | 0.67369 | Alta | 29.4 | 8 | 4.495
810 | 1049 | 1049 | 1716 | 01716-BRA-M | Dunas solar farm | Brazil | pre-construction | -41.1051 | -21.8287 | 4 | 27074.1 | Mediana | M | 0.045141 | Plano o casi plano | 0.000397 | Superficies planas o intermedias | 288.4349 | West | 291.4769 | 24.6 | 5.419 | 73 | 7.0218 | 91 | East | 0.67486 | Alta | 45 | 22 | 4.275
811 | 1050 | 1050 | 1717 | 01717-BRA-P | Dunas solar farm | Brazil | pre-construction | -41.1091 | -21.8364 | 4 | 14647.2 | Pequeña | P | 0.080751 | Plano o casi plano | -0.001589 | Superficies planas o intermedias | 225 | Southwest | 987.8547 | 24.6 | 5.422 | 73 | 7.0365 | 91 | East | 0.67472 | Alta | 45 | 22 | 4.277
812 | 1051 | 1051 | 1718 | 01718-BRA-P | Dunas solar farm | Brazil | pre-construction | -41.102 | -21.8402 | 4 | 19106.6 | Pequeña | P | 0.21836 | Plano o casi plano | 0 | Superficies planas o intermedias | 281.3099 | West | 501.8815 | 24.6 | 5.421 | 73 | 7.0411 | 91 | East | 0.74959 | Alta | 45 | 22 | 4.277
813 | 1052 | 1052 | 1719 | 01719-BRA-M | Dunas solar farm | Brazil | pre-construction | -41.1052 | -21.846 | 4 | 21882.6 | Mediana | M | 0.23017 | Plano o casi plano | 0.001986 | Superficies planas o intermedias | 277.125 | West | 987.1364 | 24.6 | 5.424 | 73 | 7.0293 | 91 | East | 0.6745 | Alta | 39.7 | 22 | 4.279
814 | 1053 | 1053 | 1720 | 01720-BRA-P | ETESA 17 solar farm | Brazil | operating | -42.1635 | -8.2785 | 325 | 30 | Pequeña | P | 1.5795 | Plano o casi plano | 0.000795 | Superficies planas o intermedias | 325.3048 | Northwest | 560.6004 | 28 | 6.033 | 63 | 6.1981 | 0 | North | 0.73912 | Alta | 32.2 | 13 | 4.671
815 | 1054 | 1054 | 1721 | 01721-BRA-P | ETESA 18 solar farm | Brazil | operating | -42.1522 | -8.2801 | 340 | 30 | Pequeña | P | 1.7631 | Plano o casi plano | 0.001589 | Superficies planas o intermedias | 29.0546 | Northeast | 1568.7969 | 28 | 6.029 | 63 | 6.1957 | 0 | North | 0.74167 | Alta | 32.2 | 13 | 4.669
816 | 1055 | 1055 | 1722 | 01722-BRA-P | ETESA 19 solar farm | Brazil | operating | -42.1554 | -8.2686 | 330 | 30 | Pequeña | P | 2.4226 | Suave | 0.005164 | Superficies planas o intermedias | 212.0054 | Southwest | 438.2309 | 28.1 | 6.029 | 63 | 6.2159 | 0 | North | 0.58749 | Media | 32.2 | 13 | 4.665
817 | 1056 | 1056 | 1723 | 01723-BRA-P | ETESA 20 solar farm | Brazil | operating | -42.1428 | -8.2664 | 360 | 30 | Pequeña | P | 0.43672 | Plano o casi plano | 0.005959 | Superficies planas o intermedias | 281.3099 | West | 1338.724 | 27.8 | 6.033 | 63 | 6.3766 | 0 | North | 0.59472 | Media | 28.8 | 13 | 4.676
818 | 1057 | 1057 | 1724 | 01724-BRA-P | ETESA 21 solar farm | Brazil | operating | -42.1434 | -8.2733 | 354 | 30 | Pequeña | P | 2.4017 | Suave | 0.010329 | Superficies convexas / Crestas | 223.5559 | Southwest | 1779.7526 | 27.9 | 6.03 | 63 | 6.2999 | 0 | North | 0.58627 | Media | 28.8 | 13 | 4.673
819 | 1058 | 1058 | 1725 | 01725-BRA-P | ETESA 22 solar farm | Brazil | operating | -42.1375 | -8.2803 | 343 | 30 | Pequeña | P | 2.1211 | Suave | -0.001192 | Superficies planas o intermedias | 213.4763 | Southwest | 2772.916 | 27.9 | 6.03 | 63 | 6.1223 | 0 | North | 0.59186 | Media | 31.9 | 13 | 4.672
820 | 1059 | 1059 | 1726 | 01726-BRA-P | Ecosun solar farm | Brazil | pre-construction | -43.1476 | -6.9597 | 206 | 18382.1 | Pequeña | P | 0.66402 | Plano o casi plano | -0.011918 | Superficies cóncavas / Valles | 25.4633 | Northeast | 5284.3599 | 28.2 | 5.923 | 63 | 5.3502 | 124 | Southeast | 0.67243 | Alta | 31.2 | 13 | 4.591
821 | 1060 | 1060 | 1727 | 01727-BRA-P | Ecosun solar farm | Brazil | pre-construction | -43.1467 | -6.9352 | 206 | 11669.6 | Pequeña | P | 0.32863 | Plano o casi plano | -0.002384 | Superficies planas o intermedias | 304.3803 | Northwest | 3188.1627 | 28.2 | 5.913 | 63 | 5.1537 | 124 | Southeast | 0.74852 | Alta | 31.2 | 13 | 4.581
822 | 1061 | 1061 | 1728 | 01728-BRA-P | Ecosun solar farm | Brazil | pre-construction | -43.1464 | -6.9321 | 206 | 14869 | Pequeña | P | 0.49859 | Plano o casi plano | -0.003973 | Superficies planas o intermedias | 246.3706 | Southwest | 2933.605 | 28.2 | 5.911 | 63 | 5.1393 | 124 | Southeast | 0.59892 | Media | 28.1 | 13 | 4.579
823 | 1062 | 1062 | 1729 | 01729-BRA-P | Ecosun solar farm | Brazil | pre-construction | -43.1445 | -6.9293 | 206 | 18724.8 | Pequeña | P | 0.49859 | Plano o casi plano | -0.003973 | Superficies planas o intermedias | 246.3706 | Southwest | 2811.9906 | 28.2 | 5.91 | 63 | 5.1836 | 124 | Southeast | 0.59681 | Media | 31.2 | 13 | 4.579
824 | 1063 | 1063 | 1730 | 01730-BRA-P | Ecosun solar farm | Brazil | pre-construction | -43.1375 | -6.9276 | 206 | 17419.4 | Pequeña | P | 0.66647 | Plano o casi plano | 0.002781 | Superficies planas o intermedias | 170.1342 | South | 3127.5838 | 28.2 | 5.908 | 63 | 5.1131 | 124 | Southeast | 0.59687 | Media | 31.2 | 13 | 4.578
825 | 1064 | 1064 | 1731 | 01731-BRA-P | Ecosun solar farm | Brazil | pre-construction | -43.1355 | -6.9239 | 206 | 18382.0996 | Pequeña | P | 0.057099 | Plano o casi plano | 0.006356 | Superficies planas o intermedias | 0 | North | 2932.925 | 28.2 | 5.908 | 63 | 5.0349 | 0 | North | 0.79972 | Alta | 31.2 | 13 | 4.579
827 | 1066 | 1066 | 1733 | 01733-BRA-P | Ecosun solar farm | Brazil | pre-construction | -43.149 | -6.9561 | 206 | 18382.0996 | Pequeña | P | 0.98972 | Plano o casi plano | 0.004767 | Superficies planas o intermedias | 56.7683 | Northeast | 4874.5094 | 28.2 | 5.923 | 63 | 5.6258 | 0 | North | 0.6726 | Alta | 28.1 | 13 | 4.587
828 | 1067 | 1067 | 1734 | 01734-BRA-P | Ecosun solar farm | Brazil | pre-construction | -43.1502 | -6.953 | 206 | 18382.0996 | Pequeña | P | 0.8323 | Plano o casi plano | 0.000795 | Superficies planas o intermedias | 59.0362 | Northeast | 4521.8264 | 28.2 | 5.922 | 63 | 5.6088 | 0 | North | 0.74892 | Alta | 28.1 | 13 | 4.592
829 | 1068 | 1068 | 1735 | 01735-BRA-P | Ecosun solar farm | Brazil | pre-construction | -43.1511 | -6.9506 | 206 | 18382.0996 | Pequeña | P | 0.68635 | Plano o casi plano | 0.001986 | Superficies planas o intermedias | 45 | Northeast | 4250.8682 | 28.2 | 5.92 | 63 | 5.5315 | 0 | North | 0.79771 | Alta | 31.2 | 13 | 4.592
830 | 1069 | 1069 | 1736 | 01736-BRA-P | Ecosun solar farm | Brazil | pre-construction | -43.1407 | -6.9459 | 206 | 18382.0996 | Pequeña | P | 0.54168 | Plano o casi plano | -0.001589 | Superficies planas o intermedias | 288.4349 | West | 4535.867 | 28.2 | 5.913 | 63 | 5.2666 | 0 | North | 0.7473 | Alta | 31.2 | 13 | 4.581
831 | 1070 | 1070 | 1737 | 01737-BRA-P | Ecosun solar farm | Brazil | pre-construction | -43.1526 | -6.9467 | 206 | 18382.0996 | Pequeña | P | 0.35943 | Plano o casi plano | -0.00437 | Superficies planas o intermedias | 83.1572 | East | 3808.0733 | 28.2 | 5.92 | 63 | 5.3746 | 0 | North | 0.74759 | Alta | 28.1 | 13 | 4.587
832 | 1071 | 1071 | 1738 | 01738-BRA-P | Ecosun solar farm | Brazil | pre-construction | -43.1526 | -6.9465 | 206 | 18382.0996 | Pequeña | P | 0.35943 | Plano o casi plano | -0.00437 | Superficies planas o intermedias | 83.1572 | East | 3790.609 | 28.2 | 5.92 | 63 | 5.3746 | 0 | North | 0.74759 | Alta | 28.1 | 13 | 4.587
833 | 1072 | 1072 | 1739 | 01739-BRA-P | Ecosun solar farm | Brazil | pre-construction | -43.1373 | -6.9411 | 206 | 18382.0996 | Pequeña | P | 0.26244 | Plano o casi plano | 0.001986 | Superficies planas o intermedias | 337.6199 | North | 4337.128 | 28.2 | 5.909 | 63 | 5.1742 | 0 | North | 0.74876 | Alta | 31.2 | 13 | 4.58
834 | 1073 | 1073 | 1740 | 01740-BRA-P | Ecosun solar farm | Brazil | pre-construction | -43.1452 | -6.9392 | 206 | 18382.0996 | Pequeña | P | 0.28904 | Plano o casi plano | -0.007548 | Superficies planas o intermedias | 302.9052 | Northwest | 3642.672 | 28.2 | 5.914 | 63 | 5.2135 | 0 | North | 0.74838 | Alta | 31.2 | 13 | 4.581
835 | 1074 | 1074 | 1741 | 01741-BRA-M | Eliseu Martins solar farm | Brazil | pre-construction | -43.6501 | -8.0401 | 329 | 20583.5 | Mediana | M | 2.3267 | Suave | -0.001192 | Superficies planas o intermedias | 326.5048 | Northwest | 6158.2174 | 27.6 | 5.899 | 50 | 5.494 | 92 | East | 0.73841 | Alta | 32.8 | 14 | 4.575
836 | 1075 | 1075 | 1742 | 01742-BRA-M | Eliseu Martins solar farm | Brazil | pre-construction | -43.6401 | -8.0401 | 329 | 20583.5 | Mediana | M | 1.533 | Plano o casi plano | -0.003575 | Superficies planas o intermedias | 35.9097 | Northeast | 6775.0099 | 27.6 | 5.895 | 63 | 5.6635 | 0 | North | 0.73697 | Alta | 31.8 | 14 | 4.572
837 | 1076 | 1076 | 1743 | 01743-BRA-M | Elisol solar farm | Brazil | pre-construction | -43.6977 | -8.1231 | 278 | 77831.1 | Mediana | M | 1.3018 | Plano o casi plano | 0.014302 | Superficies convexas / Crestas | 322.125 | Northwest | 621.3461 | 27.8 | 5.93 | 67 | 5.1537 | 134 | Southeast | 0.74374 | Alta | 50 | 13 | 4.594
838 | 1077 | 1077 | 1744 | 01744-BRA-M | Elisol solar farm | Brazil | pre-construction | -43.7006 | -8.1148 | 278 | 77831.1016 | Mediana | M | 1.5473 | Plano o casi plano | -0.003575 | Superficies planas o intermedias | 75.5792 | East | 1604.4919 | 27.8 | 5.934 | 63 | 4.7981 | 0 | North | 0.74626 | Alta | 50 | 13 | 4.594
839 | 1078 | 1078 | 1745 | 01745-BRA-P | Emtep solar farm | Brazil | pre-construction | -41.1606 | -9.217 | 461 | 13208.2 | Pequeña | P | 0.18056 | Plano o casi plano | -0.001192 | Superficies planas o intermedias | 251.565 | West | 3564.6312 | 26.4 | 6.162 | 65 | 7.7043 | 110 | East | 0.59847 | Media | 85 | 12 | 4.813
840 | 1079 | 1079 | 1746 | 01746-BRA-M | Energia solar farm | Brazil | pre-construction | -41.3899 | -10.588 | 879 | 97388.6111 | Mediana | M | 1.0281 | Plano o casi plano | -0.001589 | Superficies planas o intermedias | 178.4089 | South | 9318.7167 | 23.1 | 5.691 | 55 | 6.4743 | 112 | East | 0.59488 | Media | 30 | 11 | 4.483
841 | 1080 | 1080 | 1747 | 01747-BRA-G | Energia solar farm | Brazil | pre-construction | -41.3812 | -10.6041 | 879 | 359203.0881 | Grande | G | 0.86306 | Plano o casi plano | -0.002384 | Superficies planas o intermedias | 214.2157 | Southwest | 8892.5438 | 23.1 | 5.672 | 55 | 6.4906 | 112 | East | 0.59644 | Media | 30 | 11 | 4.467
842 | 1081 | 1081 | 1748 | 01748-BRA-G | Energia solar farm | Brazil | pre-construction | -41.3914 | -10.6059 | 879 | 663781.1084 | Grande | G | 0.86683 | Plano o casi plano | 0.000397 | Superficies planas o intermedias | 197.2415 | South | 9983.4331 | 23.1 | 5.698 | 55 | 6.4575 | 112 | East | 0.59622 | Media | 30 | 11 | 4.48
843 | 1082 | 1082 | 1749 | 01749-BRA-G | Energia solar farm | Brazil | pre-construction | -41.383 | -10.6072 | 879 | 801605.8051 | Grande | G | 0.86306 | Plano o casi plano | -0.002384 | Superficies planas o intermedias | 214.2157 | Southwest | 9202.6518 | 23.1 | 5.676 | 55 | 6.4729 | 112 | East | 0.59679 | Media | 30 | 11 | 4.467
844 | 1083 | 1083 | 1750 | 01750-BRA-G | Energia solar farm | Brazil | pre-construction | -41.3767 | -10.608 | 879 | 595164.2806 | Grande | G | 0.81649 | Plano o casi plano | 0.001986 | Superficies planas o intermedias | 216.4692 | Southwest | 8624.6986 | 23.1 | 5.664 | 55 | 6.455 | 112 | East | 0.59758 | Media | 30 | 11 | 4.467
845 | 1084 | 1084 | 1751 | 01751-BRA-M | Energia solar farm | Brazil | pre-construction | -41.3897 | -10.5903 | 879 | 133808.8354 | Mediana | M | 0.7839 | Plano o casi plano | -0.002781 | Superficies planas o intermedias | 190.4915 | South | 9341.2851 | 23.1 | 5.691 | 55 | 6.4475 | 112 | East | 0.59488 | Media | 30 | 11 | 4.483
846 | 1085 | 1085 | 1752 | 01752-BRA-P | Energia solar farm | Brazil | pre-construction | -41.3898 | -10.5923 | 879 | 15186.5 | Pequeña | P | 0.7839 | Plano o casi plano | -0.002781 | Superficies planas o intermedias | 190.4915 | South | 9395.1527 | 23.1 | 5.691 | 75 | 6.4743 | 160 | South | 0.59649 | Media | 30 | 11 | 4.482
847 | 1086 | 1086 | 1753 | 01753-BRA-M | Energia solar farm | Brazil | pre-construction | -41.3899 | -10.5942 | 879 | 129167.5844 | Mediana | M | 0.7839 | Plano o casi plano | -0.002781 | Superficies planas o intermedias | 190.4915 | South | 9451.6093 | 23.1 | 5.691 | 55 | 6.4812 | 112 | East | 0.59649 | Media | 30 | 11 | 4.482
848 | 1087 | 1087 | 1754 | 01754-BRA-M | Energia solar farm | Brazil | pre-construction | -41.3907 | -10.596 | 879 | 179942.4288 | Mediana | M | 0.76735 | Plano o casi plano | -0.000795 | Superficies planas o intermedias | 189.6375 | South | 9582.3543 | 23.1 | 5.699 | 55 | 6.4812 | 112 | East | 0.59703 | Media | 30 | 11 | 4.482
849 | 1088 | 1088 | 1755 | 01755-BRA-M | Energia solar farm | Brazil | pre-construction | -41.3906 | -10.5983 | 879 | 48999.6016 | Mediana | M | 0.76735 | Plano o casi plano | -0.000795 | Superficies planas o intermedias | 189.6375 | South | 9638.238 | 23.1 | 5.698 | 63 | 6.4982 | 0 | North | 0.59703 | Media | 30 | 11 | 4.482
850 | 1089 | 1089 | 1756 | 01756-BRA-G | Energia solar farm | Brazil | pre-construction | -41.3906 | -10.6001 | 879 | 496666.7662 | Grande | G | 0.78624 | Plano o casi plano | 0.000397 | Superficies planas o intermedias | 195.8025 | South | 9694.7895 | 23.1 | 5.698 | 55 | 6.4878 | 112 | East | 0.59728 | Media | 30 | 11 | 4.48
851 | 1090 | 1090 | 1757 | 01757-BRA-M | Energia solar farm | Brazil | pre-construction | -41.3934 | -10.6021 | 879 | 48999.6016 | Mediana | M | 0.78624 | Plano o casi plano | 0.000397 | Superficies planas o intermedias | 195.8025 | South | 10047.0156 | 23.1 | 5.705 | 63 | 6.4735 | 0 | North | 0.59657 | Media | 30 | 11 | 4.496
852 | 1091 | 1091 | 1758 | 01758-BRA-M | Energia solar farm | Brazil | pre-construction | -41.3821 | -10.6021 | 879 | 48999.6016 | Mediana | M | 0.82764 | Plano o casi plano | -0.000397 | Superficies planas o intermedias | 212.3196 | Southwest | 8903.2923 | 23.1 | 5.672 | 63 | 6.4592 | 0 | North | 0.59688 | Media | 30 | 11 | 4.467
853 | 1092 | 1092 | 1759 | 01759-BRA-P | Engenho solar farm | Brazil | pre-construction | -38.3975 | -4.1543 | 64 | 30 | Pequeña | P | 0.40576 | Plano o casi plano | 0.003575 | Superficies planas o intermedias | 140.7106 | Southeast | 254.9652 | 26.9 | 5.896 | 63 | 5.4531 | 0 | North | 0.59883 | Media | 45 | 6 | 4.6
854 | 1093 | 1093 | 1760 | 01760-BRA-P | Engenho solar farm | Brazil | pre-construction | -38.3945 | -4.775 | 64 | 30 | Pequeña | P | 0.61793 | Plano o casi plano | -0.002384 | Superficies planas o intermedias | 186.6325 | South | 1455.7082 | 26.9 | 5.722 | 63 | 4.9255 | 0 | North | 0.59905 | Media | 45 | 6 | 4.448
855 | 1094 | 1094 | 1761 | 01761-BRA-P | Engenho solar farm | Brazil | pre-construction | -38.3985 | -4.5001 | 64 | 30 | Pequeña | P | 0.56524 | Plano o casi plano | 0.004767 | Superficies planas o intermedias | 225 | Southwest | 4176.8041 | 26.9 | 5.723 | 63 | 4.9797 | 0 | North | 0.59827 | Media | 45 | 6 | 4.453
856 | 1095 | 1095 | 1762 | 01762-BRA-P | Engenho solar farm | Brazil | pre-construction | -38.3906 | -3.9984 | 64 | 30 | Pequeña | P | 0.17248 | Plano o casi plano | 0.005164 | Superficies planas o intermedias | 335.556 | Northwest | 620.071 | 26.9 | 6.003 | 63 | 6.1883 | 0 | North | 0.74914 | Alta | 45 | 6 | 4.694
857 | 1096 | 1096 | 1763 | 01763-BRA-P | Engenho solar farm | Brazil | pre-construction | -38.4222 | -3.9914 | 64 | 30 | Pequeña | P | 0.95644 | Plano o casi plano | 0.005164 | Superficies planas o intermedias | 0.8551 | North | 3314.2268 | 26.9 | 5.965 | 63 | 6.1289 | 0 | North | 0.74681 | Alta | 45 | 6 | 4.66
858 | 1097 | 1097 | 1764 | 01764-BRA-P | Engenho solar farm | Brazil | pre-construction | -38.4145 | -3.9924 | 64 | 30 | Pequeña | P | 0.60729 | Plano o casi plano | 0.000795 | Superficies planas o intermedias | 60.4222 | Northeast | 3223.1501 | 26.9 | 5.978 | 63 | 6.1413 | 0 | North | 0.74708 | Alta | 40 | 6 | 4.67
859 | 1098 | 1098 | 1765 | 01765-BRA-P | Escadilha solar farm | Brazil | pre-construction | -35.9362 | -5.2532 | 84 | 30 | Pequeña | P | 0.75423 | Plano o casi plano | -0.001192 | Superficies planas o intermedias | 29.4759 | Northeast | 8241.1492 | 27.2 | 5.822 | 63 | 7.3874 | 0 | North | -9999 | Baja | 105 | 7 | 4.522
860 | 1099 | 1099 | 1766 | 01766-BRA-P | Esperança solar farm | Brazil | pre-construction | -36.7326 | -5.6132 | 84 | 5092.2226 | Pequeña | P | 0.91195 | Plano o casi plano | -0.005164 | Superficies planas o intermedias | 287.3005 | West | 5318.4624 | 28.4 | 5.789 | 58 | 6.4763 | 108 | East | 0.67243 | Alta | 30 | 7 | 4.468
861 | 1100 | 1100 | 1767 | 01767-BRA-P | Esperança solar farm | Brazil | pre-construction | -36.7256 | -5.6131 | 84 | 5214.5698 | Pequeña | P | 0.7428 | Plano o casi plano | 0.002384 | Superficies planas o intermedias | 267.7974 | West | 5385.875 | 28.4 | 5.79 | 58 | 6.7096 | 108 | East | 0.6713 | Alta | 30 | 7 | 4.468
862 | 1101 | 1101 | 1768 | 01768-BRA-P | Esperança solar farm | Brazil | pre-construction | -36.7371 | -5.6235 | 84 | 5393.9229 | Pequeña | P | 0.89117 | Plano o casi plano | -0.003575 | Superficies planas o intermedias | 238.0919 | Southwest | 4144.4494 | 28.4 | 5.788 | 58 | 6.6099 | 108 | East | 0.59546 | Media | 30 | 7 | 4.464
863 | 1102 | 1102 | 1769 | 01769-BRA-P | Esperança solar farm | Brazil | pre-construction | -36.7245 | -5.6261 | 84 | 17298.9021 | Pequeña | P | 0.60595 | Plano o casi plano | -0.003178 | Superficies planas o intermedias | 226.9091 | Southwest | 3957.6781 | 28.4 | 5.792 | 58 | 6.7276 | 108 | East | 0.59762 | Media | 30 | 7 | 4.468
864 | 1103 | 1103 | 1770 | 01770-BRA-P | Esperança solar farm | Brazil | pre-construction | -36.7325 | -5.6131 | 84 | 30 | Pequeña | P | 0.91195 | Plano o casi plano | -0.005164 | Superficies planas o intermedias | 287.3005 | West | 5330.3684 | 28.4 | 5.789 | 63 | 6.4763 | 0 | North | 0.67243 | Alta | 30 | 7 | 4.468
865 | 1104 | 1104 | 1771 | 01771-BRA-P | FWA solar farm | Brazil | pre-construction | -40.8007 | -6.559 | 775 | 30 | Pequeña | P | 0.31534 | Plano o casi plano | 0.001589 | Superficies planas o intermedias | 185.1944 | South | 799.656 | 24.8 | 5.989 | 63 | 6.4538 | 0 | North | 0.5991 | Media | 32.1 | 10 | 4.699
866 | 1105 | 1105 | 1772 | 01772-BRA-P | FWA solar farm | Brazil | pre-construction | -40.7778 | -6.5757 | 775 | 30 | Pequeña | P | 1.3537 | Plano o casi plano | -0.000795 | Superficies planas o intermedias | 245.0561 | Southwest | 3926.5561 | 24.8 | 5.896 | 63 | 6.2383 | 0 | North | 0.67201 | Alta | 32.1 | 10 | 4.624
867 | 1106 | 1106 | 1773 | 01773-BRA-P | FWA solar farm | Brazil | pre-construction | -40.7595 | -6.5893 | 775 | 30 | Pequeña | P | 0.61496 | Plano o casi plano | 0.001589 | Superficies planas o intermedias | 201.8014 | South | 6442.8008 | 24.8 | 5.859 | 63 | 6.1389 | 0 | North | 0.59694 | Media | 32.1 | 10 | 4.605
868 | 1107 | 1107 | 1774 | 01774-BRA-P | Fazenda Boa Esperança PV solar farm | Brazil | pre-construction | -40.8854 | -9.5831 | 434 | 30 | Pequeña | P | 1.1888 | Plano o casi plano | -0.003178 | Superficies planas o intermedias | 94.8208 | East | 5561.0359 | 26.6 | 6.06 | 63 | 6.4222 | 0 | North | 0.67178 | Alta | 29.9 | 11 | 4.734
869 | 1108 | 1108 | 1775 | 01775-BRA-P | Fazenda Boa Esperança PV solar farm | Brazil | pre-construction | -40.8768 | -9.5833 | 434 | 30 | Pequeña | P | 0.5656 | Plano o casi plano | -0.001192 | Superficies planas o intermedias | 79.8245 | East | 5968.8902 | 26.6 | 6.066 | 63 | 6.433 | 0 | North | 0.67187 | Alta | 29.9 | 11 | 4.734
870 | 1109 | 1109 | 1776 | 01776-BRA-P | Fazenda Boa Esperança PV solar farm | Brazil | pre-construction | -40.8777 | -9.5877 | 434 | 30 | Pequeña | P | 0.46475 | Plano o casi plano | 0.000795 | Superficies planas o intermedias | 47.4896 | Northeast | 6366.6146 | 26.6 | 6.054 | 63 | 6.3854 | 0 | North | 0.59846 | Media | 29.9 | 11 | 4.719
871 | 1110 | 1110 | 1777 | 01777-BRA-P | Fazenda Boa Esperança PV solar farm | Brazil | pre-construction | -40.8702 | -9.5905 | 434 | 30 | Pequeña | P | 0.60595 | Plano o casi plano | -0.000397 | Superficies planas o intermedias | 46.9092 | Northeast | 7026.6305 | 26.6 | 6.056 | 63 | 6.4929 | 0 | North | 0.74708 | Alta | 29.9 | 11 | 4.723
872 | 1111 | 1111 | 1778 | 01778-BRA-P | Fazenda Boa Esperança PV solar farm | Brazil | pre-construction | -40.864 | -9.5946 | 434 | 30 | Pequeña | P | 0.76868 | Plano o casi plano | -0.001192 | Superficies planas o intermedias | 74.9315 | East | 7771.4076 | 26.6 | 6.057 | 63 | 6.4201 | 0 | North | 0.74617 | Alta | 29.9 | 11 | 4.714
873 | 1112 | 1112 | 1779 | 01779-BRA-P | Fazenda Boa Esperança PV solar farm | Brazil | pre-construction | -40.857 | -9.5912 | 434 | 30 | Pequeña | P | 0.41421 | Plano o casi plano | 0.001589 | Superficies planas o intermedias | 178.0251 | South | 7896.2669 | 26.6 | 6.066 | 63 | 6.515 | 0 | North | 0.59927 | Media | 29.9 | 11 | 4.729
874 | 1113 | 1113 | 1780 | 01780-BRA-P | Fazenda Boa Esperança PV solar farm | Brazil | pre-construction | -40.8526 | -9.5911 | 434 | 30 | Pequeña | P | 0.53752 | Plano o casi plano | -0.002384 | Superficies planas o intermedias | 169.2869 | South | 8116.9068 | 26.6 | 6.068 | 63 | 6.5227 | 0 | North | 0.59886 | Media | 29.9 | 11 | 4.729
875 | 1114 | 1114 | 1781 | 01781-BRA-P | Fazenda Boa Esperança PV solar farm | Brazil | pre-construction | -40.848 | -9.5913 | 434 | 30 | Pequeña | P | 0.65007 | Plano o casi plano | 0.003575 | Superficies planas o intermedias | 160.7693 | South | 8391.1577 | 26.6 | 6.071 | 63 | 6.5496 | 0 | North | 0.59801 | Media | 29.9 | 11 | 4.733
876 | 1115 | 1115 | 1782 | 01782-BRA-P | Fazenda Esmeralda solar farm | Brazil | operating | -35.958 | -8.416 | 451 | 30 | Pequeña | P | 0.89936 | Plano o casi plano | -0.006754 | Superficies planas o intermedias | 305.9605 | Northwest | 818.1756 | 23.6 | 5.208 | 63 | 4.9004 | 0 | North | -9999 | Baja | 29 | 8 | 4.114
877 | 1116 | 1116 | 1783 | 01783-BRA-P | Feijao Hybrid solar farm | Brazil | pre-construction | -47.7373 | -3.2468 | 125 | 30 | Pequeña | P | 2.2806 | Suave | 0.011123 | Superficies convexas / Crestas | 301.7014 | Northwest | 28895.1488 | 27.1 | 5.299 | 63 | 3.4781 | 0 | North | 0.79231 | Alta | 130 | 8 | 4.131
878 | 1117 | 1117 | 1784 | 01784-BRA-M | Felix solar farm | Brazil | pre-construction | -37.8262 | -5.5886 | 120 | 21340.635 | Mediana | M | 0.19152 | Plano o casi plano | -0.002384 | Superficies planas o intermedias | 26.5651 | Northeast | 5193.5154 | 28.4 | 6.083 | 58 | 5.1837 | 108 | East | 0.7495 | Alta | 43 | 9 | 4.699
879 | 1118 | 1118 | 1785 | 01785-BRA-M | Felix solar farm | Brazil | pre-construction | -37.8123 | -5.6136 | 120 | 40388.4781 | Mediana | M | 0.3809 | Plano o casi plano | -0.000795 | Superficies planas o intermedias | 347.0054 | North | 2070.1866 | 28.4 | 6.129 | 58 | 5.2154 | 108 | East | 0.79799 | Alta | 43 | 9 | 4.734
880 | 1119 | 1119 | 1786 | 01786-BRA-P | Felix solar farm | Brazil | pre-construction | -37.7984 | -5.6386 | 120 | 30 | Pequeña | P | 0.66218 | Plano o casi plano | -0.001192 | Superficies planas o intermedias | 172.5686 | South | 199.7543 | 28.4 | 6.179 | 63 | 5.1089 | 0 | North | 0.67272 | Alta | 43 | 9 | 4.76
881 | 1120 | 1120 | 1787 | 01787-BRA-P | Firminópolis solar farm | Brazil | pre-construction | -50.3228 | -16.6006 | 588 | 30 | Pequeña | P | 1.4335 | Plano o casi plano | -0.03337 | Superficies cóncavas / Valles | 234.7276 | Southwest | 1988.1887 | 24.9 | 5.945 | 63 | 4.6293 | 0 | North | 0.59752 | Media | 50 | 22 | 4.649
882 | 1121 | 1121 | 1788 | 01788-BRA-P | Firminópolis solar farm | Brazil | pre-construction | -50.317 | -16.5985 | 588 | 30 | Pequeña | P | 3.0614 | Suave | 0.026617 | Superficies convexas / Crestas | 256.8053 | West | 1427.539 | 24.9 | 5.945 | 63 | 4.9599 | 0 | North | 0.66289 | Alta | 50 | 22 | 4.65
883 | 1122 | 1122 | 1789 | 01789-BRA-P | Firminópolis solar farm | Brazil | pre-construction | -50.3149 | -16.6212 | 588 | 30 | Pequeña | P | 2.6264 | Suave | -0.004767 | Superficies planas o intermedias | 221.9178 | Southwest | 1715.8442 | 24.9 | 5.946 | 63 | 4.9421 | 0 | North | 0.59162 | Media | 50 | 22 | 4.656
884 | 1123 | 1123 | 1790 | 01790-BRA-P | Firminópolis solar farm | Brazil | pre-construction | -50.3447 | -16.5992 | 588 | 30 | Pequeña | P | 2.4066 | Suave | -0.019466 | Superficies cóncavas / Valles | 79.7559 | East | 4232.2695 | 24.9 | 5.955 | 63 | 4.8874 | 0 | North | 0.66253 | Alta | 50 | 22 | 4.665
885 | 1124 | 1124 | 1791 | 01791-BRA-P | Flor do Sertão solar farm | Brazil | pre-construction | -42.6005 | -14.1234 | 1003 | 16695.445 | Pequeña | P | 2.6984 | Suave | 0.023836 | Superficies convexas / Crestas | 73.0977 | East | 904.1374 | 22.6 | 6.141 | 55 | 8.568 | 112 | East | 0.65986 | Alta | 42 | 17 | 4.865
886 | 1125 | 1125 | 1792 | 01792-BRA-M | Flor do Sertão solar farm | Brazil | pre-construction | -42.5944 | -14.1356 | 1003 | 174305.8521 | Mediana | M | 2.3846 | Suave | -0.005164 | Superficies planas o intermedias | 87.5998 | East | 2402.2221 | 22.6 | 6.125 | 55 | 8.4318 | 112 | East | 0.66487 | Alta | 38.5 | 17 | 4.849
887 | 1126 | 1126 | 1793 | 01793-BRA-M | Flor do Sertão solar farm | Brazil | pre-construction | -42.5693 | -14.1466 | 1003 | 80070.2924 | Mediana | M | 1.545 | Plano o casi plano | 0 | Superficies planas o intermedias | 334.8552 | Northwest | 4791.4389 | 22.6 | 6.113 | 55 | 7.715 | 112 | East | 0.79439 | Alta | 28 | 17 | 4.815
888 | 1127 | 1127 | 1794 | 01794-BRA-P | Flor solar farm | Brazil | pre-construction | -38.5258 | -8.7166 | 348 | 30 | Pequeña | P | 0.42441 | Plano o casi plano | 0.001986 | Superficies planas o intermedias | 160.3462 | South | 1731.7481 | 26.8 | 5.869 | 63 | 5.699 | 0 | North | 0.67377 | Alta | 50 | 9 | 4.567
889 | 1128 | 1128 | 1795 | 01795-BRA-P | Flor solar farm | Brazil | pre-construction | -38.5558 | -8.6998 | 348 | 30 | Pequeña | P | 1.7419 | Plano o casi plano | -0.000795 | Superficies planas o intermedias | 198.1381 | South | 2424.0301 | 26.8 | 5.926 | 63 | 5.9071 | 0 | North | 0.59133 | Media | 50 | 9 | 4.61
890 | 1129 | 1129 | 1796 | 01796-BRA-P | Flor solar farm | Brazil | pre-construction | -38.5471 | -8.7062 | 348 | 30 | Pequeña | P | 0.47128 | Plano o casi plano | 0.001986 | Superficies planas o intermedias | 181.7357 | South | 2210.3247 | 26.8 | 5.909 | 63 | 5.8877 | 0 | North | 0.59799 | Media | 28.6 | 9 | 4.596
891 | 1130 | 1130 | 1797 | 01797-BRA-P | Flor solar farm | Brazil | pre-construction | -38.5446 | -8.7184 | 348 | 30 | Pequeña | P | 0.67104 | Plano o casi plano | -0.001986 | Superficies planas o intermedias | 150.7086 | Southeast | 3131.0237 | 26.8 | 5.912 | 63 | 5.8212 | 0 | North | 0.59606 | Media | 28.6 | 9 | 4.603
892 | 1131 | 1131 | 1798 | 01798-BRA-P | Flor solar farm | Brazil | pre-construction | -38.5305 | -8.7035 | 348 | 30 | Pequeña | P | 0.62188 | Plano o casi plano | 0.006754 | Superficies planas o intermedias | 170.7539 | South | 872.0259 | 26.8 | 5.878 | 63 | 5.8329 | 0 | North | 0.59779 | Media | 50 | 9 | 4.567
893 | 1132 | 1132 | 1799 | 01799-BRA-P | Flor solar farm | Brazil | pre-construction | -38.5444 | -8.6928 | 348 | 30 | Pequeña | P | 0.49859 | Plano o casi plano | -0.007548 | Superficies planas o intermedias | 336.3706 | Northwest | 961.4307 | 26.8 | 5.9 | 63 | 5.8466 | 0 | North | 0.79813 | Alta | 50 | 9 | 4.595
894 | 1133 | 1133 | 1800 | 01800-BRA-P | Flor solar farm | Brazil | pre-construction | -38.5376 | -8.6995 | 348 | 30 | Pequeña | P | 0.66586 | Plano o casi plano | -0.001986 | Superficies planas o intermedias | 120.9638 | Southeast | 984.1289 | 26.8 | 5.892 | 63 | 5.8366 | 0 | North | 0.59733 | Media | 50 | 9 | 4.582
895 | 1134 | 1134 | 1801 | 01801-BRA-P | Flor solar farm | Brazil | pre-construction | -38.5376 | -8.7087 | 348 | 30 | Pequeña | P | 0.58263 | Plano o casi plano | 0.001192 | Superficies planas o intermedias | 149.0362 | Southeast | 1804.6348 | 26.8 | 5.894 | 63 | 5.7422 | 0 | North | 0.59768 | Media | 50 | 9 | 4.582
896 | 1135 | 1135 | 1802 | 01802-BRA-P | Flor solar farm | Brazil | pre-construction | -38.5364 | -8.7171 | 348 | 30 | Pequeña | P | 0.40876 | Plano o casi plano | 0.006356 | Superficies planas o intermedias | 167.9052 | South | 2474.6235 | 26.8 | 5.89 | 63 | 5.7855 | 0 | North | 0.59899 | Media | 50 | 9 | 4.589
897 | 1136 | 1136 | 1803 | 01803-BRA-P | Flor solar farm | Brazil | pre-construction | -38.5366 | -8.724 | 348 | 30 | Pequeña | P | 0.67104 | Plano o casi plano | 0.001986 | Superficies planas o intermedias | 218.0888 | Southwest | 3103.3231 | 26.8 | 5.909 | 63 | 5.7895 | 0 | North | 0.59696 | Media | 50 | 9 | 4.589
898 | 1137 | 1137 | 1804 | 01804-BRA-P | Flor solar farm | Brazil | pre-construction | -38.5731 | -8.6842 | 348 | 30 | Pequeña | P | 0.73923 | Plano o casi plano | 0.007151 | Superficies planas o intermedias | 349.992 | North | 3454.3216 | 26.8 | 5.96 | 63 | 5.7937 | 0 | North | 0.7461 | Alta | 50 | 9 | 4.628
899 | 1138 | 1138 | 1805 | 01805-BRA-P | Flor solar farm | Brazil | pre-construction | -38.5615 | -8.6935 | 348 | 30 | Pequeña | P | 2.1622 | Suave | 0.003178 | Superficies planas o intermedias | 247.4965 | Southwest | 2638.395 | 26.8 | 5.935 | 63 | 5.8886 | 0 | North | 0.66833 | Alta | 50 | 9 | 4.619
900 | 1139 | 1139 | 1806 | 01806-BRA-P | Floresta Photovoltaic Solar Power Plant | Brazil | operating | -36.9106 | -4.9643 | 80 | 30 | Pequeña | P | 1.2742 | Plano o casi plano | 0.002384 | Superficies planas o intermedias | 4.4972 | North | 303.279 | 26.5 | 6.354 | 63 | 8.2779 | 0 | North | 0.79338 | Alta | 32 | 7 | 4.994
901 | 1140 | 1140 | 1807 | 01807-BRA-P | Floresta Photovoltaic Solar Power Plant | Brazil | operating | -36.9068 | -4.9617 | 80 | 30 | Pequeña | P | 1.5581 | Plano o casi plano | -0.001589 | Superficies planas o intermedias | 8.427 | North | 42.6907 | 26.5 | 6.357 | 63 | 8.1838 | 0 | North | 0.74596 | Alta | 32 | 7 | 4.996
902 | 1141 | 1141 | 1808 | 01808-BRA-P | Floresta Photovoltaic Solar Power Plant | Brazil | operating | -36.9052 | -4.9756 | 80 | 30 | Pequeña | P | 1.177 | Plano o casi plano | 0.005959 | Superficies planas o intermedias | 337.1664 | Northwest | 1588.2485 | 26.5 | 6.347 | 63 | 8.2139 | 0 | North | 0.74479 | Alta | 22 | 7 | 4.996
903 | 1142 | 1142 | 1809 | 01809-BRA-P | Fontes Solar 3 solar farm | Brazil | pre-construction | -38.1354 | -9.0241 | 478 | 30 | Pequeña | P | 2.2675 | Suave | -0.000795 | Superficies planas o intermedias | 326.8099 | Northwest | 8314.834 | 25.6 | 5.875 | 63 | 8.8478 | 0 | North | 0.7428 | Alta | 43 | 9 | 4.592
904 | 1143 | 1143 | 1810 | 01810-BRA-P | Fontes Solar 3 solar farm | Brazil | pre-construction | -38.1346 | -9.0304 | 478 | 30 | Pequeña | P | 2.8419 | Suave | 0.001192 | Superficies planas o intermedias | 324.3955 | Northwest | 7600.8288 | 25.6 | 5.877 | 63 | 8.8376 | 0 | North | 0.7939 | Alta | 43 | 9 | 4.6
905 | 1144 | 1144 | 1811 | 01811-BRA-P | Fontes Solar 3 solar farm | Brazil | pre-construction | -38.1419 | -9.0338 | 478 | 30 | Pequeña | P | 2.8057 | Suave | -0.008343 | Superficies planas o intermedias | 341.0124 | North | 7314.2493 | 25.6 | 5.874 | 63 | 8.4526 | 0 | North | 0.74352 | Alta | 43 | 9 | 4.602
906 | 1145 | 1145 | 1812 | 01812-BRA-P | Fontes Solar 3 solar farm | Brazil | pre-construction | -38.1427 | -9.0254 | 478 | 30 | Pequeña | P | 2.1607 | Suave | 0.002384 | Superficies planas o intermedias | 303.6901 | Northwest | 8241.2449 | 25.6 | 5.869 | 63 | 8.9297 | 0 | North | 0.73883 | Alta | 43 | 9 | 4.589
907 | 1146 | 1146 | 1813 | 01813-BRA-M | Formosa solar farm | Brazil | pre-construction | -47.4067 | -15.5149 | 1062 | 37534.3953 | Mediana | M | 2.3308 | Suave | -0.012713 | Superficies cóncavas / Valles | 28.9183 | Northeast | 884.1892 | 21.8 | 5.981 | 55 | 4.8966 | 110 | East | 0.74434 | Alta | 50 | 21 | 4.738
909 | 1148 | 1148 | 1815 | 01815-BRA-P | Francisco Sá solar farm | Brazil | operating | -43.667 | -16.3096 | 637 | 30 | Pequeña | P | 0.6271 | Plano o casi plano | 0.006356 | Superficies planas o intermedias | 11.8215 | North | 632.4257 | 24.7 | 6.009 | 63 | 4.3349 | 0 | North | 0.74466 | Alta | 33 | 20 | 4.704
910 | 1149 | 1149 | 1816 | 01816-BRA-P | Francisco Sá solar farm | Brazil | operating | -43.6654 | -16.3023 | 637 | 30 | Pequeña | P | 1.6309 | Plano o casi plano | -0.000795 | Superficies planas o intermedias | 355.9858 | North | 769.5231 | 24.7 | 6.01 | 63 | 4.2371 | 0 | North | 0.74269 | Alta | 33 | 20 | 4.699
911 | 1150 | 1150 | 1817 | 01817-BRA-P | Francisco Sá solar farm | Brazil | operating | -43.6634 | -16.2976 | 637 | 30 | Pequeña | P | 1.2602 | Plano o casi plano | -0.003575 | Superficies planas o intermedias | 346.9081 | North | 915.265 | 24.7 | 6.011 | 63 | 4.1696 | 0 | North | 0.79636 | Alta | 33 | 20 | 4.696
912 | 1151 | 1151 | 1818 | 01818-BRA-P | Frei Damião solar farm | Brazil | pre-construction | -37.8145 | -5.3053 | 136 | 30 | Pequeña | P | 0.063839 | Plano o casi plano | 0 | Superficies planas o intermedias | 296.5651 | Northwest | 12142.0009 | 27.9 | 5.873 | 63 | 5.1148 | 0 | North | 0.67472 | Alta | 40.5 | 8 | 4.551
913 | 1152 | 1152 | 1819 | 01819-BRA-P | Frei Damião solar farm | Brazil | pre-construction | -37.798 | -5.3381 | 136 | 30 | Pequeña | P | 0.24971 | Plano o casi plano | 0.001192 | Superficies planas o intermedias | 120.9638 | Southeast | 16121.9768 | 27.9 | 5.866 | 63 | 5.1214 | 0 | North | 0.59898 | Media | 33.8 | 8 | 4.544
914 | 1153 | 1153 | 1820 | 01820-BRA-P | Frei Damião solar farm | Brazil | pre-construction | -37.8215 | -5.3418 | 136 | 30 | Pequeña | P | 0.083236 | Plano o casi plano | 0.001986 | Superficies planas o intermedias | 239.0362 | Southwest | 15068.8076 | 27.9 | 5.869 | 63 | 5.1148 | 0 | North | 0.5999 | Media | 40.5 | 8 | 4.546
915 | 1154 | 1154 | 1821 | 01821-BRA-P | Frei Damião solar farm | Brazil | pre-construction | -37.8155 | -5.4038 | 136 | 30 | Pequeña | P | 0.44458 | Plano o casi plano | 0.000795 | Superficies planas o intermedias | 84.4725 | East | 16234.6249 | 27.9 | 5.905 | 63 | 4.9293 | 0 | North | 0.67279 | Alta | 40.5 | 8 | 4.57
916 | 1155 | 1155 | 1822 | 01822-BRA-P | Futura Solar Complex | Brazil | operating | -40.6782 | -9.6592 | 422 | 30 | Pequeña | P | 0.46078 | Plano o casi plano | -0.007945 | Superficies planas o intermedias | 286.1892 | West | 7738.4807 | 26.9 | 6.112 | 63 | 7.3515 | 0 | North | 0.67174 | Alta | 31.5 | 12 | 4.743
917 | 1156 | 1156 | 1823 | 01823-BRA-P | Futura Solar Complex | Brazil | operating | -40.6731 | -9.6922 | 422 | 30 | Pequeña | P | 0.5083 | Plano o casi plano | -0.000795 | Superficies planas o intermedias | 308.1572 | Northwest | 7534.4718 | 26.9 | 6.097 | 63 | 7.5798 | 0 | North | 0.74829 | Alta | 31.5 | 12 | 4.735
918 | 1157 | 1157 | 1824 | 01824-BRA-P | Futura Solar Complex | Brazil | operating | -40.6648 | -9.695 | 422 | 30 | Pequeña | P | 0.99873 | Plano o casi plano | 0.005959 | Superficies planas o intermedias | 59.0362 | Northeast | 6780.424 | 26.9 | 6.109 | 63 | 7.4439 | 0 | North | 0.67064 | Alta | 31.5 | 12 | 4.743
919 | 1158 | 1158 | 1825 | 01825-BRA-P | Futura Solar Complex | Brazil | operating | -40.6713 | -9.6985 | 422 | 30 | Pequeña | P | 1.4986 | Plano o casi plano | -0.004767 | Superficies planas o intermedias | 359.4543 | North | 7568.7942 | 26.9 | 6.096 | 63 | 7.5718 | 0 | North | 0.74754 | Alta | 31.5 | 12 | 4.735
920 | 1159 | 1159 | 1826 | 01826-BRA-P | Futura Solar Complex | Brazil | operating | -40.6713 | -9.7021 | 422 | 30 | Pequeña | P | 1.4986 | Plano o casi plano | -0.004767 | Superficies planas o intermedias | 359.4543 | North | 7710.1347 | 26.9 | 6.093 | 63 | 7.6285 | 0 | North | 0.74415 | Alta | 31.5 | 12 | 4.733
921 | 1160 | 1160 | 1827 | 01827-BRA-P | Futura Solar Complex | Brazil | operating | -40.6894 | -9.6671 | 422 | 30 | Pequeña | P | 0.68099 | Plano o casi plano | 0.003178 | Superficies planas o intermedias | 326.9761 | Northwest | 8968.1222 | 26.9 | 6.104 | 63 | 7.5767 | 0 | North | 0.74779 | Alta | 31.5 | 12 | 4.737
922 | 1161 | 1161 | 1828 | 01828-BRA-P | Futura Solar Complex | Brazil | operating | -40.6873 | -9.6728 | 422 | 30 | Pequeña | P | 0.68754 | Plano o casi plano | 0.005562 | Superficies planas o intermedias | 318.3665 | Northwest | 8770.9856 | 26.9 | 6.099 | 63 | 7.6117 | 0 | North | 0.74658 | Alta | 31.5 | 12 | 4.737
923 | 1162 | 1162 | 1829 | 01829-BRA-P | Futura Solar Complex | Brazil | operating | -40.6899 | -9.6759 | 422 | 30 | Pequeña | P | 0.68754 | Plano o casi plano | 0.005562 | Superficies planas o intermedias | 318.3665 | Northwest | 9063.4411 | 26.9 | 6.098 | 63 | 7.5781 | 0 | North | 0.74673 | Alta | 31.5 | 12 | 4.735
924 | 1163 | 1163 | 1830 | 01830-BRA-P | Futura Solar Complex | Brazil | operating | -40.6883 | -9.6795 | 422 | 30 | Pequeña | P | 0.64629 | Plano o casi plano | 0.005959 | Superficies planas o intermedias | 313.2101 | Northwest | 8909.645 | 26.9 | 6.097 | 63 | 7.6167 | 0 | North | 0.74841 | Alta | 31.5 | 12 | 4.735
925 | 1164 | 1164 | 1831 | 01831-BRA-P | Futura Solar Complex | Brazil | operating | -40.6911 | -9.6828 | 422 | 30 | Pequeña | P | 0.43578 | Plano o casi plano | 0.003973 | Superficies planas o intermedias | 301.6075 | Northwest | 9241.3794 | 26.9 | 6.094 | 63 | 7.6755 | 0 | North | 0.67379 | Alta | 31.5 | 12 | 4.735
926 | 1165 | 1165 | 1832 | 01832-BRA-P | Futura Solar Complex | Brazil | operating | -40.6878 | -9.6866 | 422 | 30 | Pequeña | P | 0.25695 | Plano o casi plano | 0.000397 | Superficies planas o intermedias | 270 | West | 8945.7483 | 26.9 | 6.091 | 63 | 7.5235 | 0 | North | 0.59968 | Media | 31.5 | 12 | 4.73
927 | 1166 | 1166 | 1833 | 01833-BRA-P | Futura Solar Complex | Brazil | operating | -40.6771 | -9.6628 | 422 | 30 | Pequeña | P | 1.2328 | Plano o casi plano | -0.002781 | Superficies planas o intermedias | 275.3145 | West | 7622.5868 | 26.9 | 6.109 | 63 | 7.3852 | 0 | North | 0.74456 | Alta | 31.5 | 12 | 4.743
928 | 1167 | 1167 | 1834 | 01834-BRA-P | Futura Solar Complex | Brazil | operating | -40.6863 | -9.6903 | 422 | 30 | Pequeña | P | 0.43203 | Plano o casi plano | 0.000795 | Superficies planas o intermedias | 7.5946 | North | 8862.1247 | 26.9 | 6.086 | 63 | 7.5967 | 0 | North | 0.79869 | Alta | 31.5 | 12 | 4.73
929 | 1168 | 1168 | 1835 | 01835-BRA-P | Futura Solar Complex | Brazil | operating | -40.6914 | -9.6937 | 422 | 30 | Pequeña | P | 0.43156 | Plano o casi plano | -0.003575 | Superficies planas o intermedias | 325.7843 | Northwest | 9480.6838 | 26.9 | 6.087 | 63 | 7.6704 | 0 | North | 0.74897 | Alta | 31.5 | 12 | 4.724
930 | 1169 | 1169 | 1836 | 01836-BRA-P | Futura Solar Complex | Brazil | operating | -40.6829 | -9.6959 | 422 | 30 | Pequeña | P | 0.61396 | Plano o casi plano | 0.001986 | Superficies planas o intermedias | 358.6678 | North | 8661.6242 | 26.9 | 6.079 | 63 | 7.5614 | 0 | North | 0.74698 | Alta | 31.5 | 12 | 4.726
931 | 1170 | 1170 | 1837 | 01837-BRA-P | Futura Solar Complex | Brazil | operating | -40.6758 | -9.6688 | 422 | 30 | Pequeña | P | 1.1718 | Plano o casi plano | -0.000397 | Superficies planas o intermedias | 267.2073 | West | 7526.8232 | 26.9 | 6.107 | 63 | 7.4822 | 0 | North | 0.74298 | Alta | 31.5 | 12 | 4.738
932 | 1171 | 1171 | 1838 | 01838-BRA-P | Futura Solar Complex | Brazil | operating | -40.6758 | -9.6744 | 422 | 30 | Pequeña | P | 1.0428 | Plano o casi plano | -0.006356 | Superficies planas o intermedias | 272.3533 | West | 7546.6367 | 26.9 | 6.105 | 63 | 7.4953 | 0 | North | 0.67079 | Alta | 31.5 | 12 | 4.738
933 | 1172 | 1172 | 1839 | 01839-BRA-P | Futura Solar Complex | Brazil | operating | -40.6747 | -9.6802 | 422 | 30 | Pequeña | P | 0.85881 | Plano o casi plano | -0.004767 | Superficies planas o intermedias | 285.4221 | West | 7459.161 | 26.9 | 6.103 | 63 | 7.5877 | 0 | North | 0.66604 | Alta | 31.5 | 12 | 4.744
934 | 1173 | 1173 | 1840 | 01840-BRA-P | Futura Solar Complex | Brazil | operating | -40.6731 | -9.687 | 422 | 30 | Pequeña | P | 0.76868 | Plano o casi plano | 0.000795 | Superficies planas o intermedias | 254.9315 | West | 7398.323 | 26.9 | 6.1 | 63 | 7.643 | 0 | North | 0.59617 | Media | 31.5 | 12 | 4.739
935 | 1174 | 1174 | 1841 | 01841-BRA-P | Futura Solar Complex | Brazil | operating | -40.6608 | -9.6812 | 422 | 30 | Pequeña | P | 2.1114 | Suave | -0.005164 | Superficies planas o intermedias | 96.5967 | East | 5987.0679 | 26.9 | 6.115 | 63 | 7.56 | 0 | North | 0.59506 | Media | 31.5 | 12 | 4.746
936 | 1175 | 1175 | 1842 | 01842-BRA-P | Futura Solar Complex | Brazil | operating | -40.6644 | -9.6866 | 422 | 30 | Pequeña | P | 1.5825 | Plano o casi plano | -0.004767 | Superficies planas o intermedias | 97.2532 | East | 6473.8825 | 26.9 | 6.112 | 63 | 7.5227 | 0 | North | 0.67073 | Alta | 31.5 | 12 | 4.745
937 | 1176 | 1176 | 1843 | 01843-BRA-P | Futura Solar Complex | Brazil | operating | -40.6622 | -9.6911 | 422 | 30 | Pequeña | P | 1.3379 | Plano o casi plano | -0.000795 | Superficies planas o intermedias | 78.9298 | East | 6376.1951 | 26.9 | 6.114 | 63 | 7.4225 | 0 | North | 0.66946 | Alta | 31.5 | 12 | 4.745
938 | 1177 | 1177 | 1844 | 01844-BRA-P | Futura solar farm | Brazil | pre-construction | -40.6903 | -9.6947 | 436 | 30 | Pequeña | P | 0.65226 | Plano o casi plano | 0.001192 | Superficies planas o intermedias | 336.8014 | Northwest | 9392.9485 | 26.8 | 6.087 | 63 | 7.6143 | 0 | North | 0.74852 | Alta | 31.4 | 12 | 4.724
939 | 1178 | 1178 | 1845 | 01845-BRA-P | Futura solar farm | Brazil | pre-construction | -40.6895 | -9.6985 | 436 | 30 | Pequeña | P | 0.4994 | Plano o casi plano | 0.001192 | Superficies planas o intermedias | 329.0363 | Northwest | 9425.066 | 26.8 | 6.081 | 63 | 7.644 | 0 | North | 0.74793 | Alta | 31.4 | 12 | 4.724
940 | 1179 | 1179 | 1846 | 01846-BRA-P | Futura solar farm | Brazil | pre-construction | -40.6888 | -9.7023 | 436 | 30 | Pequeña | P | 0.4994 | Plano o casi plano | 0.001192 | Superficies planas o intermedias | 329.0363 | Northwest | 9486.3531 | 26.8 | 6.079 | 63 | 7.71 | 0 | North | 0.74754 | Alta | 31.4 | 12 | 4.719
941 | 1180 | 1180 | 1847 | 01847-BRA-P | Futura solar farm | Brazil | pre-construction | -40.6873 | -9.7072 | 436 | 30 | Pequeña | P | 0.53639 | Plano o casi plano | -0.003178 | Superficies planas o intermedias | 334.7989 | Northwest | 9520.9195 | 26.8 | 6.071 | 63 | 7.7236 | 0 | North | 0.74682 | Alta | 31.4 | 12 | 4.719
942 | 1181 | 1181 | 1848 | 01848-BRA-P | Futura solar farm | Brazil | pre-construction | -40.7024 | -9.6649 | 436 | 30 | Pequeña | P | 0.31919 | Plano o casi plano | 0.005164 | Superficies planas o intermedias | 26.5651 | Northeast | 10347.9922 | 26.8 | 6.108 | 63 | 7.5236 | 0 | North | 0.7486 | Alta | 31.4 | 12 | 4.743
943 | 1182 | 1182 | 1849 | 01849-BRA-P | Futura solar farm | Brazil | pre-construction | -40.709 | -9.6682 | 436 | 30 | Pequeña | P | 0.63356 | Plano o casi plano | 0.005164 | Superficies planas o intermedias | 337.4794 | Northwest | 11077.6722 | 26.8 | 6.105 | 63 | 7.1042 | 0 | North | 0.79662 | Alta | 31.4 | 12 | 4.741
944 | 1183 | 1183 | 1850 | 01850-BRA-P | Futura solar farm | Brazil | pre-construction | -40.7026 | -9.6707 | 436 | 30 | Pequeña | P | 0.65755 | Plano o casi plano | 0.003178 | Superficies planas o intermedias | 62.8787 | Northeast | 10407.1701 | 26.8 | 6.104 | 63 | 7.5149 | 0 | North | 0.67102 | Alta | 31.4 | 12 | 4.741
945 | 1184 | 1184 | 1851 | 01851-BRA-P | Futura solar farm | Brazil | pre-construction | -40.7231 | -9.6701 | 436 | 30 | Pequeña | P | 0.88911 | Plano o casi plano | -0.001589 | Superficies planas o intermedias | 84.4725 | East | 12604.3741 | 26.8 | 6.113 | 63 | 7.3091 | 0 | North | 0.67194 | Alta | 31.4 | 12 | 4.746
946 | 1185 | 1185 | 1852 | 01852-BRA-P | Futura solar farm | Brazil | pre-construction | -40.7218 | -9.6749 | 436 | 30 | Pequeña | P | 1.1107 | Plano o casi plano | -0.002781 | Superficies planas o intermedias | 64.0935 | Northeast | 12484.9682 | 26.8 | 6.11 | 63 | 7.3603 | 0 | North | 0.67243 | Alta | 31.4 | 12 | 4.746
947 | 1186 | 1186 | 1853 | 01853-BRA-P | Futura solar farm | Brazil | pre-construction | -40.7095 | -9.674 | 436 | 30 | Pequeña | P | 0.45768 | Plano o casi plano | 0.006754 | Superficies planas o intermedias | 3.5763 | North | 11159.6877 | 26.8 | 6.104 | 63 | 7.4888 | 0 | North | 0.74646 | Alta | 31.4 | 12 | 4.741
948 | 1187 | 1187 | 1854 | 01854-BRA-P | Futura solar farm | Brazil | pre-construction | -40.7129 | -9.6778 | 436 | 30 | Pequeña | P | 0.62612 | Plano o casi plano | 0.002781 | Superficies planas o intermedias | 316.8476 | Northwest | 11539.6185 | 26.8 | 6.102 | 63 | 7.4651 | 0 | North | 0.79749 | Alta | 31.4 | 12 | 4.74
949 | 1188 | 1188 | 1855 | 01855-BRA-P | Futura solar farm | Brazil | pre-construction | -40.7156 | -9.6812 | 436 | 30 | Pequeña | P | 0.37059 | Plano o casi plano | -0.000795 | Superficies planas o intermedias | 74.3577 | East | 11848.8749 | 26.8 | 6.101 | 63 | 7.4451 | 0 | North | 0.74868 | Alta | 31.4 | 12 | 4.74
950 | 1189 | 1189 | 1856 | 01856-BRA-P | Futura solar farm | Brazil | pre-construction | -40.7131 | -9.6847 | 436 | 30 | Pequeña | P | 0.16276 | Plano o casi plano | 0.005164 | Superficies planas o intermedias | 217.875 | Southwest | 11614.4764 | 26.8 | 6.101 | 63 | 7.6554 | 0 | North | 0.59907 | Media | 31.4 | 12 | 4.739
951 | 1190 | 1190 | 1857 | 01857-BRA-P | Futura solar farm | Brazil | pre-construction | -40.7032 | -9.6895 | 436 | 30 | Pequeña | P | 0.63066 | Plano o casi plano | -0.003178 | Superficies planas o intermedias | 354.8056 | North | 10631.3264 | 26.8 | 6.098 | 63 | 7.5937 | 0 | North | 0.74873 | Alta | 31.4 | 12 | 4.735
952 | 1191 | 1191 | 1858 | 01858-BRA-P | Futura solar farm | Brazil | pre-construction | -40.7039 | -9.6986 | 436 | 30 | Pequeña | P | 0.50468 | Plano o casi plano | 0.000397 | Superficies planas o intermedias | 315 | Northwest | 10917.5618 | 26.8 | 6.097 | 63 | 7.7567 | 0 | North | 0.74746 | Alta | 31.4 | 12 | 4.736
953 | 1192 | 1192 | 1859 | 01859-BRA-P | Futura solar farm | Brazil | pre-construction | -40.7063 | -9.7024 | 436 | 30 | Pequeña | P | 0.19883 | Plano o casi plano | -0.00437 | Superficies planas o intermedias | 21.0375 | North | 11280.5147 | 26.8 | 6.102 | 63 | 7.8687 | 0 | North | 0.74909 | Alta | 31.4 | 12 | 4.737
954 | 1193 | 1193 | 1860 | 01860-BRA-P | Futura solar farm | Brazil | pre-construction | -40.6985 | -9.7054 | 436 | 30 | Pequeña | P | 0.5111 | Plano o casi plano | -0.000397 | Superficies planas o intermedias | 324.0903 | Northwest | 10585.7033 | 26.8 | 6.091 | 63 | 7.8362 | 0 | North | 0.74746 | Alta | 31.4 | 12 | 4.728
955 | 1194 | 1194 | 1861 | 01861-BRA-P | Futura solar farm | Brazil | pre-construction | -40.7021 | -9.7101 | 436 | 30 | Pequeña | P | 0.53104 | Plano o casi plano | -0.001192 | Superficies planas o intermedias | 323.7462 | Northwest | 11124.8662 | 26.8 | 6.095 | 63 | 7.8921 | 0 | North | 0.74736 | Alta | 31.4 | 12 | 4.737
956 | 1195 | 1195 | 1862 | 01862-BRA-P | Futura solar farm | Brazil | pre-construction | -40.6928 | -9.7143 | 436 | 30 | Pequeña | P | 1.3469 | Plano o casi plano | -0.001192 | Superficies planas o intermedias | 15.3616 | North | 10373.9219 | 26.8 | 6.079 | 63 | 7.897 | 0 | North | 0.7433 | Alta | 31.4 | 12 | 4.726
957 | 1196 | 1196 | 1863 | 01863-BRA-P | Futura solar farm | Brazil | pre-construction | -40.7129 | -9.6903 | 436 | 30 | Pequeña | P | 0.7737 | Plano o casi plano | -0.003575 | Superficies planas o intermedias | 37.5041 | Northeast | 11674.2704 | 26.8 | 6.105 | 63 | 7.7683 | 0 | North | 0.74746 | Alta | 31.4 | 12 | 4.739
958 | 1197 | 1197 | 1864 | 01864-BRA-P | Futura solar farm | Brazil | pre-construction | -40.7122 | -9.6979 | 436 | 30 | Pequeña | P | 0.97228 | Plano o casi plano | 0.00437 | Superficies planas o intermedias | 49.7636 | Northeast | 11764.6382 | 26.8 | 6.106 | 63 | 7.9441 | 0 | North | 0.7455 | Alta | 31.4 | 12 | 4.743
959 | 1198 | 1198 | 1865 | 01865-BRA-P | Futura solar farm | Brazil | pre-construction | -40.7138 | -9.7059 | 436 | 30 | Pequeña | P | 0.41617 | Plano o casi plano | -0.005959 | Superficies planas o intermedias | 84.0939 | East | 12165.8772 | 26.8 | 6.114 | 63 | 7.9873 | 0 | North | 0.59622 | Media | 31.4 | 12 | 4.746
960 | 1199 | 1199 | 1866 | 01866-BRA-P | Futura solar farm | Brazil | pre-construction | -40.7111 | -9.7126 | 436 | 30 | Pequeña | P | 0.84325 | Plano o casi plano | -0.001986 | Superficies planas o intermedias | 2.9108 | North | 12130.6728 | 26.8 | 6.113 | 63 | 7.872 | 0 | North | 0.74712 | Alta | 31.4 | 12 | 4.749
961 | 1200 | 1200 | 1867 | 01867-BRA-P | Futuro solar farm | Brazil | pre-construction | -37.0001 | -5.4401 | 89 | 30 | Pequeña | P | 0.51586 | Plano o casi plano | -0.000397 | Superficies planas o intermedias | 14.4208 | North | 10314.3193 | 28.3 | 5.89 | 63 | 5.5732 | 0 | North | 0.74859 | Alta | 50 | 7 | 4.551
962 | 1201 | 1201 | 1868 | 01868-BRA-P | Futuro solar farm | Brazil | pre-construction | -36.9901 | -5.4501 | 89 | 30 | Pequeña | P | 0.49654 | Plano o casi plano | -0.001589 | Superficies planas o intermedias | 161.565 | South | 8980.6388 | 28.3 | 5.885 | 63 | 5.5866 | 0 | North | 0.59946 | Media | 50 | 7 | 4.547
963 | 1202 | 1202 | 1869 | 01869-BRA-P | Futuro solar farm | Brazil | pre-construction | -36.9801 | -5.4601 | 89 | 30 | Pequeña | P | 0.9575 | Plano o casi plano | -0.001986 | Superficies planas o intermedias | 169.6952 | South | 7730.3617 | 28.3 | 5.903 | 63 | 5.6297 | 0 | North | 0.59508 | Media | 50 | 7 | 4.558
964 | 1203 | 1203 | 1870 | 01870-BRA-P | Futuro solar farm | Brazil | pre-construction | -37.0001 | -5.4301 | 89 | 30 | Pequeña | P | 0.24971 | Plano o casi plano | -0.001192 | Superficies planas o intermedias | 59.0362 | Northeast | 10666.5737 | 28.3 | 5.89 | 63 | 5.5126 | 0 | North | 0.74888 | Alta | 30 | 7 | 4.55
965 | 1204 | 1204 | 1871 | 01871-BRA-P | Fótons de Santa Conceição solar farm | Brazil | pre-construction | -40.6043 | -7.604 | 797 | 30 | Pequeña | P | 0.18612 | Plano o casi plano | 0 | Superficies planas o intermedias | 94.3987 | East | 9059.0034 | 24.6 | 5.963 | 63 | 8.0099 | 0 | North | 0.67422 | Alta | 43.1 | 11 | 4.68
966 | 1205 | 1205 | 1872 | 01872-BRA-P | Fótons de Santa Conceição solar farm | Brazil | pre-construction | -40.602 | -7.6066 | 797 | 30 | Pequeña | P | 0.12926 | Plano o casi plano | 0 | Superficies planas o intermedias | 96.3402 | East | 9038.6281 | 24.6 | 5.958 | 63 | 8.0298 | 0 | North | 0.67443 | Alta | 43.1 | 11 | 4.68
967 | 1206 | 1206 | 1873 | 01873-BRA-P | Fótons de Santa Conceição solar farm | Brazil | pre-construction | -40.6067 | -7.6091 | 797 | 30 | Pequeña | P | 0.1228 | Plano o casi plano | -0.000795 | Superficies planas o intermedias | 144.4623 | Southeast | 9614.5807 | 24.6 | 5.977 | 63 | 8.1272 | 0 | North | 0.59923 | Media | 50 | 11 | 4.689
968 | 1207 | 1207 | 1874 | 01874-BRA-P | Fótons de Santa Conceição solar farm | Brazil | pre-construction | -40.5927 | -7.6142 | 797 | 30 | Pequeña | P | 0.33599 | Plano o casi plano | 0.000795 | Superficies planas o intermedias | 102.2648 | East | 8422.61 | 24.6 | 5.939 | 63 | 7.6825 | 0 | North | 0.67391 | Alta | 50 | 11 | 4.665
969 | 1208 | 1208 | 1875 | 01875-BRA-P | Fótons de Santa Conceição solar farm | Brazil | pre-construction | -40.6003 | -7.6167 | 797 | 30 | Pequeña | P | 0.26934 | Plano o casi plano | -0.000397 | Superficies planas o intermedias | 122.0054 | Southeast | 8994.778 | 24.6 | 5.968 | 63 | 7.8794 | 0 | North | 0.59895 | Media | 50 | 11 | 4.696
970 | 1209 | 1209 | 1876 | 01876-BRA-P | Fótons de Santa Conceição solar farm | Brazil | pre-construction | -40.6128 | -7.6192 | 797 | 30 | Pequeña | P | 0.35772 | Plano o casi plano | -0.001589 | Superficies planas o intermedias | 208.6105 | Southwest | 10101.0038 | 24.6 | 6.018 | 63 | 7.9571 | 0 | North | 0.59865 | Media | 50 | 11 | 4.72
971 | 1210 | 1210 | 1877 | 01877-BRA-P | Fótons de Santa Conceição solar farm | Brazil | pre-construction | -40.6045 | -7.6243 | 797 | 30 | Pequeña | P | 0.21836 | Plano o casi plano | 0.001589 | Superficies planas o intermedias | 168.6901 | South | 9046.0541 | 24.6 | 5.984 | 63 | 7.7569 | 0 | North | 0.59929 | Media | 50 | 11 | 4.696
972 | 1211 | 1211 | 1878 | 01878-BRA-G | Fótons de Santa Larissa solar farm | Brazil | pre-construction | -41.3585 | -10.9338 | 749 | 287465.7119 | Grande | G | 0.64503 | Plano o casi plano | 0.000795 | Superficies planas o intermedias | 335.1363 | Northwest | 9386.9434 | 23.9 | 6.098 | 58 | 8.6349 | 108 | East | 0.74787 | Alta | 50 | 12 | 4.786
973 | 1212 | 1212 | 1879 | 01879-BRA-G | Fótons de Santa Larissa solar farm | Brazil | pre-construction | -41.3576 | -10.9465 | 749 | 230952.6299 | Grande | G | 0.41421 | Plano o casi plano | -0.001986 | Superficies planas o intermedias | 178.0251 | South | 10821.3714 | 23.9 | 6.093 | 58 | 8.4699 | 108 | East | 0.59946 | Media | 50 | 12 | 4.776
974 | 1213 | 1213 | 1880 | 01880-BRA-G | Fótons de Santa Larissa solar farm | Brazil | pre-construction | -41.3496 | -10.9655 | 749 | 254847.0465 | Grande | G | 0.25535 | Plano o casi plano | 0.002781 | Superficies planas o intermedias | 26.5651 | Northeast | 13103.1527 | 23.9 | 6.053 | 58 | 8.3634 | 108 | East | 0.59941 | Media | 50 | 12 | 4.75
975 | 1214 | 1214 | 1881 | 01881-BRA-G | Fótons de Santa Larissa solar farm | Brazil | pre-construction | -41.3487 | -10.9566 | 749 | 277432.5898 | Grande | G | 0.060563 | Plano o casi plano | -0.003575 | Superficies planas o intermedias | 315 | Northwest | 12138.9186 | 23.9 | 6.068 | 58 | 8.0748 | 108 | East | 0.79869 | Alta | 50 | 12 | 4.757
976 | 1215 | 1215 | 1882 | 01882-BRA-M | Fótons de Santa Larissa solar farm | Brazil | pre-construction | -41.353 | -10.9515 | 749 | 168711.8023 | Mediana | M | 0.49981 | Plano o casi plano | -0.001986 | Superficies planas o intermedias | 271.6366 | West | 11473.0624 | 23.9 | 6.082 | 58 | 8.2682 | 108 | East | 0.74929 | Alta | 50 | 12 | 4.77
977 | 1216 | 1216 | 1883 | 01883-BRA-M | Fótons de Santa Larissa solar farm | Brazil | pre-construction | -41.3467 | -10.9464 | 749 | 118294.8024 | Mediana | M | 0.11771 | Plano o casi plano | 0.003575 | Superficies planas o intermedias | 284.0363 | West | 11073.0923 | 23.9 | 6.069 | 58 | 8.3455 | 108 | East | 0.74939 | Alta | 50 | 12 | 4.762
978 | 1217 | 1217 | 1884 | 01884-BRA-G | Fótons de Santa Larissa solar farm | Brazil | pre-construction | -41.346 | -10.9413 | 749 | 239555.3787 | Grande | G | 0.15767 | Plano o casi plano | 0.001589 | Superficies planas o intermedias | 5.1944 | North | 10539.0217 | 23.9 | 6.071 | 58 | 8.4915 | 108 | East | 0.7479 | Alta | 50 | 12 | 4.764
979 | 1218 | 1218 | 1885 | 01885-BRA-M | Fótons de Santa Larissa solar farm | Brazil | pre-construction | -41.3375 | -10.9388 | 749 | 190494.8873 | Mediana | M | 0.76602 | Plano o casi plano | 0.001589 | Superficies planas o intermedias | 26.5651 | Northeast | 10561.6863 | 23.9 | 6.038 | 58 | 8.2734 | 108 | East | 0.74765 | Alta | 50 | 12 | 4.74
980 | 1219 | 1219 | 1886 | 01886-BRA-M | Fótons de Santa Laura solar farm | Brazil | pre-construction | -49.5249 | -14.8837 | 606 | 130907.1721 | Mediana | M | 1.4216 | Plano o casi plano | -0.015096 | Superficies cóncavas / Valles | 173.6598 | South | 49287.9621 | 25 | 5.883 | 58 | 3.772 | 108 | East | 0.58782 | Media | 50.7 | 21 | 4.601
988 | 1227 | 1227 | 1894 | 01894-BRA-P | Fótons de Santa Marta solar farm | Brazil | pre-construction | -52.8781 | -19.3634 | 636 | 30 | Pequeña | P | 1.4042 | Plano o casi plano | -0.00437 | Superficies planas o intermedias | 116.565 | Southeast | 17002.637 | 23.3 | 5.792 | 63 | 5.3094 | 0 | North | 0.59286 | Media | 80 | 23 | 4.574
989 | 1228 | 1228 | 1895 | 01895-BRA-P | Fótons de Santa Marta solar farm | Brazil | pre-construction | -52.8126 | -19.3412 | 636 | 30 | Pequeña | P | 0.8323 | Plano o casi plano | -0.003973 | Superficies planas o intermedias | 157.8336 | South | 10128.4615 | 23.3 | 5.812 | 63 | 4.9101 | 0 | North | 0.59459 | Media | 80 | 23 | 4.571
990 | 1229 | 1229 | 1896 | 01896-BRA-P | Fótons de Santa Marta solar farm | Brazil | pre-construction | -52.8634 | -19.361 | 636 | 30 | Pequeña | P | 1.9403 | Plano o casi plano | 0.002781 | Superficies planas o intermedias | 108.435 | East | 15505.1026 | 23.3 | 5.797 | 63 | 5.1728 | 0 | North | 0.59205 | Media | 80 | 23 | 4.568
991 | 1230 | 1230 | 1897 | 01897-BRA-P | Fótons de Santa Marta solar farm | Brazil | pre-construction | -52.8509 | -19.3536 | 636 | 30 | Pequeña | P | 1.6526 | Plano o casi plano | 0.002781 | Superficies planas o intermedias | 143.427 | Southeast | 14116.2939 | 23.3 | 5.805 | 63 | 5.2125 | 0 | North | 0.59408 | Media | 80 | 23 | 4.573
992 | 1231 | 1231 | 1898 | 01898-BRA-P | Fótons de Santa Marta solar farm | Brazil | pre-construction | -52.841 | -19.3536 | 636 | 30 | Pequeña | P | 1.0941 | Plano o casi plano | -0.007945 | Superficies planas o intermedias | 105.124 | East | 13139.7597 | 23.3 | 5.805 | 63 | 5.0184 | 0 | North | 0.59246 | Media | 80 | 23 | 4.565
993 | 1232 | 1232 | 1899 | 01899-BRA-P | Fótons de Santa Marta solar farm | Brazil | pre-construction | -52.8337 | -19.3215 | 636 | 30 | Pequeña | P | 1.2092 | Plano o casi plano | 0 | Superficies planas o intermedias | 168.4248 | South | 12282.0235 | 23.3 | 5.813 | 63 | 5.005 | 0 | North | 0.59609 | Media | 80 | 23 | 4.581
994 | 1233 | 1233 | 1900 | 01900-BRA-P | Fótons de Santa Marta solar farm | Brazil | pre-construction | -52.8306 | -19.3437 | 636 | 30 | Pequeña | P | 1.3419 | Plano o casi plano | 0.002384 | Superficies planas o intermedias | 128.0888 | Southeast | 11949.8933 | 23.3 | 5.809 | 63 | 4.9375 | 0 | North | 0.59282 | Media | 80 | 23 | 4.567
995 | 1234 | 1234 | 1901 | 01901-BRA-P | Fótons de Santa Marta solar farm | Brazil | pre-construction | -52.8272 | -19.3363 | 636 | 30 | Pequeña | P | 1.0537 | Plano o casi plano | -0.003973 | Superficies planas o intermedias | 151.6992 | Southeast | 11556.5242 | 23.3 | 5.812 | 63 | 4.8992 | 0 | North | 0.59476 | Media | 80 | 23 | 4.571
996 | 1235 | 1235 | 1902 | 01902-BRA-P | Fótons de Santa Marta solar farm | Brazil | pre-construction | -52.8234 | -19.3314 | 636 | 30 | Pequeña | P | 1.2112 | Plano o casi plano | 0.001192 | Superficies planas o intermedias | 158.5747 | South | 11174.1732 | 23.3 | 5.814 | 63 | 4.944 | 0 | North | 0.59397 | Media | 80 | 23 | 4.577
997 | 1236 | 1236 | 1903 | 01903-BRA-P | Fótons de Santa Marta solar farm | Brazil | pre-construction | -52.8186 | -19.3339 | 636 | 30 | Pequeña | P | 1.0864 | Plano o casi plano | 0.000795 | Superficies planas o intermedias | 170.1664 | South | 10691.1511 | 23.3 | 5.816 | 63 | 4.9524 | 0 | North | 0.59459 | Media | 80 | 23 | 4.571
998 | 1237 | 1237 | 1904 | 01904-BRA-M | Fótons de Santa Rafaela solar farm | Brazil | pre-construction | -49.5379 | -14.8751 | 646 | 194029.5091 | Mediana | M | 5.6266 | Moderado | -0.001589 | Superficies planas o intermedias | 218.8408 | Southwest | 50159.8459 | 24.8 | 5.857 | 58 | 3.8834 | 108 | East | 0.58804 | Media | 51.6 | 21 | 4.59
999 | 1238 | 1238 | 1905 | 01905-BRA-M | Fótons de Santa Rafaela solar farm | Brazil | pre-construction | -49.5278 | -14.8801 | 646 | 165047.6867 | Mediana | M | 2.4466 | Suave | 0.001192 | Superficies planas o intermedias | 138.7826 | Southeast | 49671.4671 | 24.8 | 5.876 | 58 | 3.8849 | 108 | East | 0.57598 | Media | 51.6 | 21 | 4.597
1000 | 1239 | 1239 | 1906 | 01906-BRA-M | Fótons de Santa Rafaela solar farm | Brazil | pre-construction | -49.5247 | -14.8824 | 646 | 194029.5091 | Mediana | M | 1.4216 | Plano o casi plano | -0.015096 | Superficies cóncavas / Valles | 173.6598 | South | 49438.7849 | 24.8 | 5.88 | 58 | 3.772 | 108 | East | 0.58782 | Media | 51.6 | 21 | 4.6
1001 | 1240 | 1240 | 1907 | 01907-BRA-M | Fótons de Santa Rafaela solar farm | Brazil | pre-construction | -49.5407 | -14.8896 | 646 | 117661.4032 | Mediana | M | 0.54655 | Plano o casi plano | 0.005164 | Superficies planas o intermedias | 229.2364 | Southwest | 48476.1898 | 24.8 | 5.866 | 58 | 3.7459 | 108 | East | 0.66985 | Alta | 51.6 | 21 | 4.594
1002 | 1241 | 1241 | 1908 | 01908-BRA-M | Fótons de Santa Rafaela solar farm | Brazil | pre-construction | -49.5386 | -14.8945 | 646 | 142216.9836 | Mediana | M | 1.2047 | Plano o casi plano | 0.014302 | Superficies convexas / Crestas | 166.293 | South | 47929.0392 | 24.8 | 5.874 | 58 | 3.7549 | 108 | East | 0.59088 | Media | 51.6 | 21 | 4.597
1003 | 1242 | 1242 | 1909 | 01909-BRA-M | Fótons de Santa Rafaela solar farm | Brazil | pre-construction | -49.5158 | -14.8869 | 646 | 149215.1073 | Mediana | M | 0.77133 | Plano o casi plano | -0.009137 | Superficies planas o intermedias | 272.1211 | West | 49024.3838 | 24.8 | 5.896 | 58 | 3.843 | 108 | East | 0.73784 | Alta | 51.6 | 21 | 4.614
1004 | 1243 | 1243 | 1910 | 01910-BRA-M | Fótons de Santa Rafaela solar farm | Brazil | pre-construction | -49.509 | -14.8844 | 646 | 46365.9969 | Mediana | M | 0.98992 | Plano o casi plano | -0.014302 | Superficies cóncavas / Valles | 331.5873 | Northwest | 49397.7538 | 24.8 | 5.901 | 58 | 3.7731 | 108 | East | 0.74727 | Alta | 51.6 | 21 | 4.614
1005 | 1244 | 1244 | 1911 | 01911-BRA-M | Fótons de Santa Rafaela solar farm | Brazil | pre-construction | -49.521 | -14.8777 | 646 | 63117.6316 | Mediana | M | 2.0469 | Suave | -0.018274 | Superficies cóncavas / Valles | 144.648 | Southeast | 50015.6442 | 24.8 | 5.881 | 58 | 3.8183 | 108 | East | 0.58981 | Media | 51.6 | 21 | 4.6
1006 | 1245 | 1245 | 1912 | 01912-BRA-P | Fótons de São Camilo solar farm | Brazil | pre-construction | -40.6052 | -8.3248 | 514 | 30 | Pequeña | P | 1.8551 | Plano o casi plano | -0.007548 | Superficies planas o intermedias | 14.25 | North | 18302.7125 | 26.5 | 5.783 | 63 | 6.2899 | 0 | North | 0.7463 | Alta | 50 | 10 | 4.498
1007 | 1246 | 1246 | 1913 | 01913-BRA-P | Fótons de São Camilo solar farm | Brazil | pre-construction | -40.6055 | -8.1346 | 514 | 30 | Pequeña | P | 3.1714 | Suave | -0.018274 | Superficies cóncavas / Valles | 311.7191 | Northwest | 1105.5642 | 26.5 | 5.863 | 63 | 7.0318 | 0 | North | 0.73615 | Alta | 50 | 10 | 4.588
1008 | 1247 | 1247 | 1914 | 01914-BRA-P | Fótons de São Camilo solar farm | Brazil | pre-construction | -40.5985 | -8.1601 | 514 | 30 | Pequeña | P | 1.3089 | Plano o casi plano | 0.003178 | Superficies planas o intermedias | 154.8321 | Southeast | 153.873 | 26.5 | 5.858 | 63 | 7.2081 | 0 | North | 0.59452 | Media | 50 | 10 | 4.578
1009 | 1248 | 1248 | 1915 | 01915-BRA-P | Fótons de São Camilo solar farm | Brazil | pre-construction | -40.5868 | -8.8347 | 514 | 30 | Pequeña | P | 0.74908 | Plano o casi plano | 0.000795 | Superficies planas o intermedias | 210.9638 | Southwest | 17274.9542 | 26.5 | 5.824 | 63 | 6.1528 | 0 | North | 0.59734 | Media | 50 | 10 | 4.524
1010 | 1249 | 1249 | 1916 | 01916-BRA-P | Fótons de São Camilo solar farm | Brazil | pre-construction | -40.5833 | -8.109 | 514 | 30 | Pequeña | P | 1.4472 | Plano o casi plano | 0.009932 | Superficies planas o intermedias | 36.9829 | Northeast | 1536.7385 | 26.5 | 5.777 | 63 | 6.5317 | 0 | North | 0.74448 | Alta | 50 | 10 | 4.495
1011 | 1250 | 1250 | 1917 | 01917-BRA-P | Fótons de São Camilo solar farm | Brazil | pre-construction | -40.5729 | -8.1345 | 514 | 30 | Pequeña | P | 2.1774 | Suave | -0.008343 | Superficies planas o intermedias | 15.5844 | North | 840.2383 | 26.5 | 5.781 | 63 | 6.095 | 0 | North | 0.74347 | Alta | 50 | 10 | 4.512
1012 | 1251 | 1251 | 1918 | 01918-BRA-P | Fótons de São Camilo solar farm | Brazil | pre-construction | -40.5831 | -8.1855 | 514 | 30 | Pequeña | P | 1.6576 | Plano o casi plano | 0.002781 | Superficies planas o intermedias | 182.9609 | South | 2669.4017 | 26.5 | 5.807 | 63 | 7.266 | 0 | North | 0.59175 | Media | 50 | 10 | 4.541
1013 | 1252 | 1252 | 1919 | 01919-BRA-P | Fótons de São Camilo solar farm | Brazil | pre-construction | -40.5959 | -8.1856 | 514 | 30 | Pequeña | P | 0.9858 | Plano o casi plano | -0.013904 | Superficies cóncavas / Valles | 272.4896 | West | 2700.3058 | 26.5 | 5.833 | 63 | 6.9377 | 0 | North | 0.59865 | Media | 50 | 10 | 4.556
1014 | 1253 | 1253 | 1920 | 01920-BRA-M | Fótons de São Claus solar farm | Brazil | pre-construction | -42.3975 | -11.8657 | 895 | 33340.2835 | Mediana | M | 3.3515 | Suave | -0.005562 | Superficies planas o intermedias | 254.9587 | West | 7688.862 | 23 | 5.946 | 55 | 5.26 | 112 | East | 0.58769 | Media | 50 | 14 | 4.673
1015 | 1254 | 1254 | 1921 | 01921-BRA-M | Fótons de São Claus solar farm | Brazil | pre-construction | -42.4038 | -11.7892 | 895 | 20178.2493 | Mediana | M | 1.7097 | Plano o casi plano | 0.001192 | Superficies planas o intermedias | 307.5394 | Northwest | 946.4321 | 23 | 5.852 | 55 | 4.405 | 112 | East | 0.74261 | Alta | 50 | 14 | 4.579
1016 | 1255 | 1255 | 1922 | 01922-BRA-M | Fótons de São Claus solar farm | Brazil | pre-construction | -42.4148 | -11.8657 | 895 | 57344.408 | Mediana | M | 2.8812 | Suave | -0.034562 | Superficies cóncavas / Valles | 89.4327 | East | 6107.6517 | 23 | 5.882 | 55 | 4.9667 | 112 | East | 0.6595 | Alta | 50 | 14 | 4.66
1017 | 1256 | 1256 | 1923 | 01923-BRA-P | Fótons de São Claus solar farm | Brazil | pre-construction | -42.4115 | -11.8913 | 895 | 1364.4409 | Pequeña | P | 0.8323 | Plano o casi plano | -0.02185 | Superficies cóncavas / Valles | 112.1663 | East | 8339.2546 | 23 | 5.918 | 55 | 5.3486 | 112 | East | 0.74818 | Alta | 50 | 14 | 4.648
1018 | 1257 | 1257 | 1924 | 01924-BRA-M | Fótons de São Claus solar farm | Brazil | pre-construction | -42.4128 | -11.9168 | 895 | 28931.997 | Mediana | M | 1.0545 | Plano o casi plano | -0.005562 | Superficies planas o intermedias | 320.4923 | Northwest | 10652.6057 | 23 | 5.889 | 55 | 5.3718 | 112 | East | 0.66618 | Alta | 50 | 14 | 4.63
1019 | 1258 | 1258 | 1925 | 01925-BRA-G | Fótons de São Claus solar farm | Brazil | pre-construction | -42.4086 | -11.9934 | 895 | 671206.4372 | Grande | G | 0.80392 | Plano o casi plano | 0 | Superficies planas o intermedias | 353.8845 | North | 18875.7861 | 23 | 5.939 | 55 | 7.5621 | 112 | East | 0.79855 | Alta | 50 | 14 | 4.695
1020 | 1259 | 1259 | 1926 | 01926-BRA-M | Fótons de São Claus solar farm | Brazil | pre-construction | -42.4234 | -11.9423 | 895 | 60431.3473 | Mediana | M | 3.6375 | Suave | 0.022247 | Superficies convexas / Crestas | 338.8658 | North | 12854.6076 | 23 | 5.886 | 55 | 7.2425 | 112 | East | 0.77743 | Alta | 50 | 14 | 4.644
1021 | 1260 | 1260 | 1927 | 01927-BRA-P | Fótons de São Marcelino solar farm | Brazil | pre-construction | -38.6168 | -9.0313 | 471 | 30 | Pequeña | P | 0.19883 | Plano o casi plano | 0.005562 | Superficies planas o intermedias | 338.9625 | North | 2656.7322 | 25.5 | 5.998 | 63 | 7.7439 | 0 | North | 0.79721 | Alta | 50 | 9 | 4.691
1022 | 1261 | 1261 | 1928 | 01928-BRA-P | Fótons de São Marcelino solar farm | Brazil | pre-construction | -38.6072 | -9.0258 | 471 | 30 | Pequeña | P | 0.89231 | Plano o casi plano | 0.005164 | Superficies planas o intermedias | 7.3524 | North | 2542.6306 | 25.5 | 6.035 | 63 | 7.7702 | 0 | North | 0.748 | Alta | 50 | 9 | 4.718
1023 | 1262 | 1262 | 1929 | 01929-BRA-P | Fótons de São Marcelino solar farm | Brazil | pre-construction | -38.6024 | -9.023 | 471 | 30 | Pequeña | P | 1.0165 | Plano o casi plano | 0.005164 | Superficies planas o intermedias | 51.8428 | Northeast | 2480.6458 | 25.5 | 6.058 | 63 | 7.6712 | 0 | North | 0.74564 | Alta | 50 | 9 | 4.737
1024 | 1263 | 1263 | 1930 | 01930-BRA-P | Fótons de São Marcelino solar farm | Brazil | pre-construction | -38.6048 | -9.0203 | 471 | 30 | Pequeña | P | 1.2065 | Plano o casi plano | 0.002781 | Superficies planas o intermedias | 27.4744 | Northeast | 2094.6373 | 25.5 | 6.058 | 63 | 7.5667 | 0 | North | 0.79453 | Alta | 50 | 9 | 4.737
1025 | 1264 | 1264 | 1931 | 01931-BRA-P | Fótons de São Marcelino solar farm | Brazil | pre-construction | -38.6096 | -9.0176 | 471 | 30 | Pequeña | P | 0.41617 | Plano o casi plano | 0.000397 | Superficies planas o intermedias | 337.8336 | North | 1597.2025 | 25.5 | 6.048 | 63 | 7.5061 | 0 | North | 0.74784 | Alta | 50 | 9 | 4.713
1026 | 1265 | 1265 | 1932 | 01932-BRA-P | Fótons de São Marcelino solar farm | Brazil | pre-construction | -38.6192 | -9.0148 | 471 | 30 | Pequeña | P | 0.57807 | Plano o casi plano | -0.005959 | Superficies planas o intermedias | 20.2249 | North | 866.6068 | 25.5 | 6.028 | 63 | 7.6998 | 0 | North | 0.79626 | Alta | 50 | 9 | 4.708
1027 | 1266 | 1266 | 1933 | 01933-BRA-P | Fótons de São Marcelino solar farm | Brazil | pre-construction | -38.5928 | -9.0148 | 471 | 30 | Pequeña | P | 0.84806 | Plano o casi plano | 0.000397 | Superficies planas o intermedias | 46.3639 | Northeast | 2092.7549 | 25.5 | 6.127 | 63 | 7.5587 | 0 | North | 0.74799 | Alta | 50 | 9 | 4.781
1028 | 1267 | 1267 | 1934 | 01934-BRA-P | Fótons de São Marcelino solar farm | Brazil | pre-construction | -38.5952 | -9.0121 | 471 | 30 | Pequeña | P | 0.70999 | Plano o casi plano | -0.001192 | Superficies planas o intermedias | 30.1735 | Northeast | 1706.9059 | 25.5 | 6.127 | 63 | 7.5531 | 0 | North | 0.747 | Alta | 50 | 9 | 4.781
1029 | 1268 | 1268 | 1935 | 01935-BRA-P | Fótons de São Marcelino solar farm | Brazil | pre-construction | -38.5952 | -9.0093 | 471 | 30 | Pequeña | P | 0.70999 | Plano o casi plano | -0.001192 | Superficies planas o intermedias | 30.1735 | Northeast | 1421.7707 | 25.5 | 6.138 | 63 | 7.583 | 0 | North | 0.7473 | Alta | 50 | 9 | 4.781
1030 | 1269 | 1269 | 1936 | 01936-BRA-M | Fótons de São Marino solar farm | Brazil | pre-construction | -42.0431 | -12.6851 | 1243 | 37217.7159 | Mediana | M | 3.1908 | Suave | -0.01311 | Superficies cóncavas / Valles | 81.0007 | East | 12334.9207 | 21.1 | 5.948 | 55 | 7.6954 | 112 | East | 0.66606 | Alta | 50 | 15 | 4.73
1031 | 1270 | 1270 | 1937 | 01937-BRA-M | Fótons de São Marino solar farm | Brazil | pre-construction | -42.0426 | -12.6953 | 1243 | 150167.0179 | Mediana | M | 2.3225 | Suave | -0.006754 | Superficies planas o intermedias | 84.3595 | East | 11301.2874 | 21.1 | 5.942 | 55 | 8.1007 | 112 | East | 0.66654 | Alta | 50 | 15 | 4.726
1032 | 1271 | 1271 | 1938 | 01938-BRA-M | Fótons de São Marino solar farm | Brazil | pre-construction | -42.0372 | -12.7029 | 1243 | 167518.4078 | Mediana | M | 1.395 | Plano o casi plano | -0.001986 | Superficies planas o intermedias | 76.3903 | East | 10658.6414 | 21.1 | 5.926 | 55 | 7.8575 | 112 | East | 0.66462 | Alta | 50 | 15 | 4.705
1033 | 1272 | 1272 | 1939 | 01939-BRA-M | Fótons de São Marino solar farm | Brazil | pre-construction | -42.0355 | -12.7151 | 1243 | 44057.8468 | Mediana | M | 1.9299 | Plano o casi plano | -0.007548 | Superficies planas o intermedias | 66.4677 | Northeast | 9512.2694 | 21.1 | 5.914 | 55 | 7.9982 | 112 | East | 0.74132 | Alta | 50 | 15 | 4.703
1034 | 1273 | 1273 | 1940 | 01940-BRA-G | Fótons de São Marino solar farm | Brazil | pre-construction | -42.0296 | -12.7259 | 1243 | 224506.1199 | Grande | G | 0.82196 | Plano o casi plano | -0.002384 | Superficies planas o intermedias | 20.3231 | North | 8689.8265 | 21.1 | 5.918 | 55 | 8.0787 | 112 | East | 0.7413 | Alta | 50 | 15 | 4.704
1035 | 1274 | 1274 | 1941 | 01941-BRA-M | Fótons de São Marino solar farm | Brazil | pre-construction | -42.027 | -12.7336 | 1243 | 91836.1771 | Mediana | M | 1.3121 | Plano o casi plano | -0.00437 | Superficies planas o intermedias | 45.8814 | Northeast | 8097.0309 | 21.1 | 5.918 | 55 | 8.1713 | 112 | East | 0.74487 | Alta | 50 | 15 | 4.716
1036 | 1275 | 1275 | 1942 | 01942-BRA-M | Fótons de São Marino solar farm | Brazil | pre-construction | -42.0255 | -12.7412 | 1243 | 47773.7211 | Mediana | M | 1.8249 | Plano o casi plano | 0.002384 | Superficies planas o intermedias | 34.8085 | Northeast | 7492.5535 | 21.1 | 5.925 | 55 | 8.2612 | 112 | East | 0.7447 | Alta | 50 | 15 | 4.716
1037 | 1276 | 1276 | 1943 | 01943-BRA-M | Fótons de São Marino solar farm | Brazil | pre-construction | -42.0228 | -12.7514 | 1243 | 82146.947 | Mediana | M | 1.8655 | Plano o casi plano | -0.004767 | Superficies planas o intermedias | 50.5872 | Northeast | 6808.1447 | 21.1 | 5.922 | 73 | 8.4059 | 185 | South | 0.73974 | Alta | 50 | 15 | 4.704
1038 | 1277 | 1277 | 1944 | 01944-BRA-G | Fótons de São Mauro solar farm | Brazil | pre-construction | -42.1868 | -11.7564 | 937 | 349853.5399 | Grande | G | 1.9578 | Plano o casi plano | -0.002384 | Superficies planas o intermedias | 233.2971 | Southwest | 5847.3098 | 21.9 | 5.949 | 55 | 5.7467 | 112 | East | 0.59518 | Media | 50 | 14 | 4.706
1039 | 1278 | 1278 | 1945 | 01945-BRA-G | Fótons de São Mauro solar farm | Brazil | pre-construction | -42.1904 | -11.7666 | 937 | 532442.3549 | Grande | G | 1.5448 | Plano o casi plano | -0.009534 | Superficies planas o intermedias | 152.488 | Southeast | 4720.4974 | 21.9 | 5.922 | 58 | 5.5779 | 108 | East | 0.59307 | Media | 50 | 14 | 4.688
1040 | 1279 | 1279 | 1946 | 01946-BRA-M | Fótons de São Mauro solar farm | Brazil | pre-construction | -42.1864 | -11.7717 | 937 | 167225.817 | Mediana | M | 1.5675 | Plano o casi plano | 0.000795 | Superficies planas o intermedias | 213.1113 | Southwest | 4104.7654 | 21.9 | 5.919 | 55 | 5.6414 | 112 | East | 0.59234 | Media | 50 | 14 | 4.67
1041 | 1280 | 1280 | 1947 | 01947-BRA-M | Fótons de São Mauro solar farm | Brazil | pre-construction | -42.1844 | -11.7768 | 937 | 47489.9253 | Mediana | M | 1.7788 | Plano o casi plano | 0.001192 | Superficies planas o intermedias | 200.1795 | South | 3519.3496 | 21.9 | 5.907 | 55 | 5.6908 | 112 | East | 0.59133 | Media | 50 | 14 | 4.654
1042 | 1281 | 1281 | 1948 | 01948-BRA-P | Fótons de São Maurício solar farm | Brazil | pre-construction | -41.9352 | -8.8942 | 370 | 30 | Pequeña | P | 0.40876 | Plano o casi plano | -0.003575 | Superficies planas o intermedias | 12.0948 | North | 1374.4566 | 27.9 | 6.1 | 72 | 6.283 | 0 | North | 0.74698 | Alta | 50 | 13 | 4.714
1043 | 1282 | 1282 | 1949 | 01949-BRA-P | Fótons de São Maurício solar farm | Brazil | pre-construction | -41.928 | -8.8917 | 370 | 30 | Pequeña | P | 0.52409 | Plano o casi plano | 0.004767 | Superficies planas o intermedias | 299.3578 | Northwest | 1736.4297 | 27.9 | 6.101 | 72 | 6.4151 | 0 | North | 0.7477 | Alta | 50 | 13 | 4.714
1044 | 1283 | 1283 | 1950 | 01950-BRA-P | Fótons de São Maurício solar farm | Brazil | pre-construction | -41.9309 | -8.8993 | 370 | 30 | Pequeña | P | 0.87943 | Plano o casi plano | -0.005164 | Superficies planas o intermedias | 346.866 | North | 2098.6289 | 27.9 | 6.102 | 72 | 6.3336 | 0 | North | 0.79744 | Alta | 50 | 13 | 4.714
1045 | 1284 | 1284 | 1951 | 01951-BRA-P | Fótons de São Maurício solar farm | Brazil | pre-construction | -41.9376 | -8.9044 | 370 | 30 | Pequeña | P | 0.48617 | Plano o casi plano | -0.000397 | Superficies planas o intermedias | 319.7636 | Northwest | 1919.432 | 27.9 | 6.101 | 72 | 6.3719 | 0 | North | 0.74844 | Alta | 50 | 13 | 4.715
1046 | 1285 | 1285 | 1952 | 01952-BRA-P | Fótons de São Maurício solar farm | Brazil | pre-construction | -41.9319 | -8.907 | 370 | 30 | Pequeña | P | 0.51744 | Plano o casi plano | 0.001589 | Superficies planas o intermedias | 294.444 | Northwest | 2550.3045 | 27.9 | 6.103 | 72 | 6.5372 | 0 | North | 0.74889 | Alta | 50 | 13 | 4.717
1047 | 1286 | 1286 | 1953 | 01953-BRA-P | Fótons de São Maurício solar farm | Brazil | pre-construction | -41.9302 | -8.9095 | 370 | 30 | Pequeña | P | 0.40576 | Plano o casi plano | -0.001589 | Superficies planas o intermedias | 309.2894 | Northwest | 2830.7891 | 27.9 | 6.104 | 72 | 6.5882 | 0 | North | 0.74889 | Alta | 50 | 13 | 4.719
1048 | 1287 | 1287 | 1954 | 01954-BRA-P | Fótons de São Maurício solar farm | Brazil | pre-construction | -41.927 | -8.9146 | 370 | 30 | Pequeña | P | 0.42776 | Plano o casi plano | 0.000795 | Superficies planas o intermedias | 295.71 | Northwest | 3320.4415 | 27.9 | 6.107 | 72 | 6.73 | 0 | North | 0.74787 | Alta | 50 | 13 | 4.719
1049 | 1288 | 1288 | 1955 | 01955-BRA-P | Fótons de São Maurício solar farm | Brazil | pre-construction | -41.9402 | -8.9172 | 370 | 30 | Pequeña | P | 0.95729 | Plano o casi plano | 0.001986 | Superficies planas o intermedias | 249.9439 | West | 2180.0019 | 27.9 | 6.101 | 72 | 6.6167 | 0 | North | 0.67224 | Alta | 50 | 13 | 4.718
1050 | 1289 | 1289 | 1956 | 01956-BRA-P | Fótons de São Maurício solar farm | Brazil | pre-construction | -41.9256 | -8.9172 | 370 | 30 | Pequeña | P | 0.51901 | Plano o casi plano | -0.000397 | Superficies planas o intermedias | 328.4957 | Northwest | 3563.8674 | 27.9 | 6.107 | 72 | 6.7611 | 0 | North | 0.74736 | Alta | 50 | 13 | 4.722
1051 | 1290 | 1290 | 1957 | 01957-BRA-P | Fótons de São Maurício solar farm | Brazil | pre-construction | -41.9387 | -8.9223 | 370 | 30 | Pequeña | P | 1.177 | Plano o casi plano | 0.006356 | Superficies planas o intermedias | 255.9638 | West | 2679.2237 | 27.9 | 6.104 | 72 | 6.7746 | 0 | North | 0.6699 | Alta | 50 | 13 | 4.718
1052 | 1291 | 1291 | 1958 | 01958-BRA-M | Fótons de São Maximiano solar farm | Brazil | pre-construction | -41.6977 | -10.9574 | 609 | 182139.4923 | Mediana | M | 0.84902 | Plano o casi plano | 0.001589 | Superficies planas o intermedias | 16.607 | North | 5362.9362 | 25.9 | 6.261 | 55 | 7.7203 | 112 | East | 0.74525 | Alta | 78.2 | 13 | 4.863
1053 | 1292 | 1292 | 1959 | 01959-BRA-G | Fótons de São Maximiano solar farm | Brazil | pre-construction | -41.6859 | -10.9538 | 609 | 275804.3708 | Grande | G | 1.7296 | Plano o casi plano | 0.001986 | Superficies planas o intermedias | 3.3109 | North | 5815.073 | 25.9 | 6.26 | 55 | 7.798 | 112 | East | 0.79493 | Alta | 78.2 | 13 | 4.862
1054 | 1293 | 1293 | 1960 | 01960-BRA-G | Fótons de São Maximiano solar farm | Brazil | pre-construction | -41.6973 | -10.9519 | 609 | 452632.6443 | Grande | G | 0.87943 | Plano o casi plano | 0 | Superficies planas o intermedias | 13.134 | North | 4866.4886 | 25.9 | 6.265 | 55 | 7.752 | 112 | East | 0.74608 | Alta | 78.2 | 13 | 4.863
1055 | 1294 | 1294 | 1961 | 01961-BRA-G | Fótons de São Maximiano solar farm | Brazil | pre-construction | -41.6904 | -10.9482 | 609 | 246943.2588 | Grande | G | 0.50589 | Plano o casi plano | 0.000795 | Superficies planas o intermedias | 16.3895 | North | 5026.1039 | 25.9 | 6.266 | 55 | 7.7112 | 112 | East | 0.74767 | Alta | 78.2 | 13 | 4.868
1056 | 1295 | 1295 | 1962 | 01962-BRA-M | Fótons de São Maximiano solar farm | Brazil | pre-construction | -41.6751 | -10.9464 | 609 | 152456.2284 | Mediana | M | 0.75881 | Plano o casi plano | 0.001589 | Superficies planas o intermedias | 16.3895 | North | 5775.2863 | 25.9 | 6.261 | 55 | 7.5323 | 112 | East | 0.79615 | Alta | 78.2 | 13 | 4.863
1057 | 1296 | 1296 | 1963 | 01963-BRA-G | Fótons de São Mágno solar farm | Brazil | pre-construction | -42.5801 | -10.9001 | 482 | 1678941.936 | Grande | G | 0.39765 | Plano o casi plano | 0.001192 | Superficies planas o intermedias | 248.9625 | West | 2275.055 | 27.2 | 6.485 | 55 | 8.1548 | 112 | East | 0.67301 | Alta | 50 | 15 | 5.013
1061 | 1300 | 1300 | 1967 | 01967-BRA-G | Fótons de São Mágno solar farm | Brazil | pre-construction | -42.5701 | -10.8901 | 482 | 1207601.01 | Grande | G | 0.71599 | Plano o casi plano | 0.000795 | Superficies planas o intermedias | 184.5739 | South | 787.9359 | 27.2 | 6.481 | 55 | 8.0718 | 112 | East | 0.59667 | Media | 50 | 15 | 5.014
1062 | 1301 | 1301 | 1968 | 01968-BRA-G | Fótons de São Mágno solar farm | Brazil | pre-construction | -42.5801 | -10.8901 | 482 | 1222463.995 | Grande | G | 0.74799 | Plano o casi plano | -0.000795 | Superficies planas o intermedias | 221.9059 | Southwest | 1254.5671 | 27.2 | 6.483 | 55 | 8.1517 | 112 | East | 0.59628 | Media | 50 | 15 | 5.013
1064 | 1303 | 1303 | 1970 | 01970-BRA-G | Fótons de São Mágno solar farm | Brazil | pre-construction | -42.5901 | -10.8801 | 482 | 371000.0914 | Grande | G | 0.54243 | Plano o casi plano | 0.001192 | Superficies planas o intermedias | 270 | West | 702.1222 | 27.2 | 6.478 | 55 | 8.2234 | 112 | East | 0.74789 | Alta | 50 | 15 | 5.005
1065 | 1304 | 1304 | 1971 | 01971-BRA-P | Fótons de São Máximo solar farm | Brazil | pre-construction | -41.1284 | -3.7829 | 747 | 30 | Pequeña | P | 0.81749 | Plano o casi plano | -0.000397 | Superficies planas o intermedias | 335.2249 | Northwest | 5175.4794 | 24.9 | 5.908 | 72 | 7.4767 | 0 | North | 0.74599 | Alta | 78.2 | 7 | 4.649
1066 | 1305 | 1305 | 1972 | 01972-BRA-P | Fótons de São Máximo solar farm | Brazil | pre-construction | -41.1347 | -3.7907 | 747 | 30 | Pequeña | P | 1.0917 | Plano o casi plano | -0.001589 | Superficies planas o intermedias | 41.8202 | Northeast | 4905.7285 | 24.9 | 5.931 | 72 | 7.2529 | 0 | North | 0.74457 | Alta | 78.2 | 7 | 4.664
1067 | 1306 | 1306 | 1973 | 01973-BRA-P | Fótons de São Máximo solar farm | Brazil | pre-construction | -41.1367 | -3.7965 | 747 | 30 | Pequeña | P | 0.30349 | Plano o casi plano | 0.000397 | Superficies planas o intermedias | 138.8141 | Southeast | 4526.3689 | 24.9 | 5.944 | 72 | 7.6124 | 0 | North | 0.59412 | Media | 78.2 | 7 | 4.682
1068 | 1307 | 1307 | 1974 | 01974-BRA-P | Fótons de São Máximo solar farm | Brazil | pre-construction | -41.1328 | -3.8022 | 747 | 30 | Pequeña | P | 0.16647 | Plano o casi plano | 0.000795 | Superficies planas o intermedias | 120.9638 | Southeast | 3763.7096 | 24.9 | 5.96 | 72 | 7.4583 | 0 | North | 0.74892 | Alta | 78.2 | 7 | 4.701
1069 | 1308 | 1308 | 1975 | 01975-BRA-P | Fótons de São Máximo solar farm | Brazil | pre-construction | -41.1348 | -3.8061 | 747 | 30 | Pequeña | P | 0.76948 | Plano o casi plano | -0.007548 | Superficies planas o intermedias | 319.514 | Northwest | 3553.1377 | 24.9 | 5.975 | 72 | 7.5046 | 0 | North | 0.79521 | Alta | 78.2 | 7 | 4.697
1070 | 1309 | 1309 | 1976 | 01976-BRA-P | Fótons de São Máximo solar farm | Brazil | pre-construction | -41.1264 | -3.8101 | 747 | 30 | Pequeña | P | 0.87641 | Plano o casi plano | 0.000795 | Superficies planas o intermedias | 120.3236 | Southeast | 2640.1156 | 24.9 | 5.992 | 72 | 7.2286 | 0 | North | 0.59539 | Media | 78.2 | 7 | 4.718
1071 | 1310 | 1310 | 1977 | 01977-BRA-P | Fótons de São Máximo solar farm | Brazil | pre-construction | -41.135 | -3.8158 | 747 | 30 | Pequeña | P | 0.87012 | Plano o casi plano | -0.001192 | Superficies planas o intermedias | 138.9909 | Southeast | 2708.4741 | 24.9 | 6.004 | 72 | 7.4126 | 0 | North | 0.59364 | Media | 78.2 | 7 | 4.72
1072 | 1311 | 1311 | 1978 | 01978-BRA-P | Fótons de São Patrício solar farm | Brazil | pre-construction | -41.152 | -3.8484 | 717 | 30 | Pequeña | P | 1.3595 | Plano o casi plano | -0.023439 | Superficies cóncavas / Valles | 4.2142 | North | 1238.8858 | 25.3 | 6.027 | 72 | 7.6774 | 0 | North | 0.74496 | Alta | 50 | 6 | 4.727
1073 | 1312 | 1312 | 1979 | 01979-BRA-P | Fótons de São Patrício solar farm | Brazil | pre-construction | -41.1542 | -3.8582 | 717 | 30 | Pequeña | P | 1.6683 | Plano o casi plano | 0.016685 | Superficies convexas / Crestas | 100.3487 | East | 655.3448 | 25.3 | 6.003 | 72 | 8.2766 | 0 | North | 0.59427 | Media | 50 | 6 | 4.734
1074 | 1313 | 1313 | 1980 | 01980-BRA-P | Fótons de São Patrício solar farm | Brazil | pre-construction | -41.1466 | -3.8635 | 717 | 30 | Pequeña | P | 1.468 | Plano o casi plano | 0.00437 | Superficies planas o intermedias | 153.435 | Southeast | 357.9156 | 25.3 | 6.001 | 72 | 7.6391 | 0 | North | 0.59587 | Media | 50 | 6 | 4.721
1075 | 1314 | 1314 | 1981 | 01981-BRA-P | Fótons de São Patrício solar farm | Brazil | pre-construction | -41.1437 | -3.8586 | 717 | 30 | Pequeña | P | 0.5107 | Plano o casi plano | 0.000795 | Superficies planas o intermedias | 116.565 | Southeast | 209.5439 | 25.3 | 6.017 | 72 | 7.5568 | 0 | North | 0.59609 | Media | 50 | 6 | 4.721
1076 | 1315 | 1315 | 1982 | 01982-BRA-P | Fótons de São Patrício solar farm | Brazil | pre-construction | -41.1352 | -3.8538 | 717 | 30 | Pequeña | P | 1.1117 | Plano o casi plano | -0.003575 | Superficies planas o intermedias | 254.3578 | West | 511.5926 | 25.3 | 6.036 | 72 | 7.8934 | 0 | North | 0.66959 | Alta | 50 | 6 | 4.743
1077 | 1316 | 1316 | 1983 | 01983-BRA-P | Fótons de São Patrício solar farm | Brazil | pre-construction | -41.1296 | -3.8538 | 717 | 30 | Pequeña | P | 0.9279 | Plano o casi plano | -0.006754 | Superficies planas o intermedias | 270.8814 | West | 955.6219 | 25.3 | 6.041 | 72 | 8.2979 | 0 | North | 0.74737 | Alta | 50 | 6 | 4.753
1078 | 1317 | 1317 | 1984 | 01984-BRA-P | Fótons de São Paulino solar farm | Brazil | pre-construction | -54.9225 | -20.5483 | 311 | 30 | Pequeña | P | 1.9188 | Plano o casi plano | -0.001192 | Superficies planas o intermedias | 312.589 | Northwest | 18970.4354 | 25 | 5.693 | 72 | 5.4548 | 0 | North | 0.74194 | Alta | 50.7 | 22 | 4.461
1086 | 1325 | 1325 | 1992 | 01992-BRA-P | Fótons de São Valetim solar farm | Brazil | pre-construction | -36.2336 | -5.7324 | 208 | 30 | Pequeña | P | 0.66002 | Plano o casi plano | 0.00437 | Superficies planas o intermedias | 338.4287 | North | 1478.1206 | 27.1 | 5.888 | 72 | 8.0978 | 0 | North | 0.74677 | Alta | 50 | 7 | 4.565
1087 | 1326 | 1326 | 1993 | 01993-BRA-M | Fótons de São Valetim solar farm | Brazil | pre-construction | -36.2339 | -5.7299 | 208 | 165012.0232 | Mediana | M | 0.66002 | Plano o casi plano | 0.00437 | Superficies planas o intermedias | 338.4287 | North | 1332.1275 | 27.1 | 5.888 | 58 | 7.9814 | 108 | East | 0.74578 | Alta | 50 | 7 | 4.565
1088 | 1327 | 1327 | 1994 | 01994-BRA-P | Fótons de São Valetim solar farm | Brazil | pre-construction | -36.2212 | -5.7324 | 208 | 30 | Pequeña | P | 0.32551 | Plano o casi plano | 0.005562 | Superficies planas o intermedias | 105.2551 | East | 2729.6054 | 27.1 | 5.878 | 72 | 8.0363 | 0 | North | 0.59769 | Media | 50 | 7 | 4.559
1089 | 1328 | 1328 | 1995 | 01995-BRA-G | Fótons de São Valetim solar farm | Brazil | pre-construction | -36.2151 | -5.7344 | 208 | 200375.267 | Grande | G | 0.44823 | Plano o casi plano | -0.001192 | Superficies planas o intermedias | 142.7652 | Southeast | 2950.5871 | 27.1 | 5.875 | 58 | 7.9718 | 108 | East | 0.59793 | Media | 50 | 7 | 4.554
1090 | 1329 | 1329 | 1996 | 01996-BRA-M | Fótons de São Valetim solar farm | Brazil | pre-construction | -36.2011 | -5.7261 | 208 | 76777.4358 | Mediana | M | 0.37114 | Plano o casi plano | -0.004767 | Superficies planas o intermedias | 112.6199 | Southeast | 1645.3469 | 27.1 | 5.865 | 58 | 7.8163 | 108 | East | 0.59854 | Media | 50 | 7 | 4.55
1091 | 1330 | 1330 | 1997 | 01997-BRA-P | GDE Energia solar farm | Brazil | pre-construction | -43.4191 | -16.4509 | 904 | 30 | Pequeña | P | 10.8435 | Fuerte | 0.012315 | Superficies convexas / Crestas | 263.5775 | West | 1669.1839 | 23.3 | 5.884 | 72 | 6.6935 | 0 | North | 0.71584 | Alta | 250 | 20 | 4.65
1092 | 1331 | 1331 | 1998 | 01998-BRA-P | GS 1 solar farm | Brazil | pre-construction | -44.7282 | -17.6755 | 532 | 30 | Pequeña | P | 0.17248 | Plano o casi plano | -0.001192 | Superficies planas o intermedias | 24.444 | Northeast | 2918.6436 | 25.1 | 5.99 | 72 | 2.6488 | 0 | North | 0.74897 | Alta | 162 | 22 | 4.68
1093 | 1332 | 1332 | 1999 | 01999-BRA-P | GS 1 solar farm | Brazil | pre-construction | -44.7302 | -17.6907 | 532 | 30 | Pequeña | P | 0.16276 | Plano o casi plano | -0.000795 | Superficies planas o intermedias | 74.7449 | East | 3494.67 | 25.1 | 5.989 | 72 | 2.7541 | 0 | North | 0.67436 | Alta | 144 | 22 | 4.679
1094 | 1333 | 1333 | 2000 | 02000-BRA-P | GS 1 solar farm | Brazil | pre-construction | -44.722 | -17.6907 | 532 | 30 | Pequeña | P | 0.1142 | Plano o casi plano | -0.002384 | Superficies planas o intermedias | 90 | East | 2682.5868 | 25.1 | 5.981 | 72 | 2.8116 | 0 | North | 0.59919 | Media | 144 | 22 | 4.672
1095 | 1334 | 1334 | 2001 | 02001-BRA-P | GS 1 solar farm | Brazil | pre-construction | -44.7136 | -17.6741 | 532 | 30 | Pequeña | P | 0.02855 | Plano o casi plano | -0.001192 | Superficies planas o intermedias | 180 | South | 1438.3693 | 25.1 | 5.975 | 72 | 2.8212 | 0 | North | 0.74949 | Alta | 168 | 22 | 4.666
1096 | 1335 | 1335 | 2002 | 02002-BRA-P | GS Buritizeiro solar farm | Brazil | pre-construction | -45.0047 | -17.3091 | 567 | 30 | Pequeña | P | 0.44274 | Plano o casi plano | 0.001986 | Superficies planas o intermedias | 69.2277 | East | 6808.3433 | 24.6 | 6.047 | 72 | 3.4437 | 0 | North | 0.74803 | Alta | 30 | 21 | 4.745
1097 | 1336 | 1336 | 2003 | 02003-BRA-P | GS Buritizeiro solar farm | Brazil | pre-construction | -44.9496 | -17.3075 | 567 | 30 | Pequeña | P | 1.1175 | Plano o casi plano | -0.007945 | Superficies planas o intermedias | 118.2016 | Southeast | 3740.1125 | 24.6 | 6.075 | 72 | 3.0521 | 0 | North | 0.59517 | Media | 30 | 21 | 4.752
1098 | 1337 | 1337 | 2004 | 02004-BRA-P | GS Buritizeiro solar farm | Brazil | pre-construction | -44.9933 | -17.3099 | 567 | 30 | Pequeña | P | 0.29115 | Plano o casi plano | -0.003973 | Superficies planas o intermedias | 101.3099 | East | 5901.5592 | 24.6 | 6.06 | 72 | 3.2998 | 0 | North | 0.59798 | Media | 30 | 21 | 4.752
1099 | 1338 | 1338 | 2005 | 02005-BRA-P | GS Cabeceira do Brejo solar farm | Brazil | pre-construction | -46.7866 | -11.6141 | 607 | 12509.1645 | Pequeña | P | 0.93511 | Plano o casi plano | 0.005562 | Superficies planas o intermedias | 31.2637 | Northeast | 1386.949 | 25.5 | 5.885 | 67 | 4.1921 | 100 | East | 0.79488 | Alta | 30 | 18 | 4.587
1100 | 1339 | 1339 | 2006 | 02006-BRA-P | GS Cabeceira do Brejo solar farm | Brazil | pre-construction | -46.7808 | -11.6152 | 607 | 7495.2535 | Pequeña | P | 1.2995 | Plano o casi plano | 0.010329 | Superficies convexas / Crestas | 38.7581 | Northeast | 759.889 | 25.5 | 5.884 | 67 | 4.1756 | 100 | East | 0.6702 | Alta | 30 | 18 | 4.58
1101 | 1340 | 1340 | 2007 | 02007-BRA-P | GS Cabeceira do Brejo solar farm | Brazil | pre-construction | -46.789 | -11.6203 | 607 | 17020.4113 | Pequeña | P | 0.42585 | Plano o casi plano | 0.012315 | Superficies convexas / Crestas | 76.4296 | East | 798.9594 | 25.5 | 5.896 | 67 | 4.0975 | 100 | East | 0.79665 | Alta | 30 | 18 | 4.599
1102 | 1341 | 1341 | 2008 | 02008-BRA-P | GS Canoas solar farm | Brazil | pre-construction | -45.2495 | -16.9125 | 538 | 30 | Pequeña | P | 0.39969 | Plano o casi plano | -0.001986 | Superficies planas o intermedias | 0 | North | 33790.2104 | 25.1 | 6.042 | 72 | 4.6302 | 0 | North | 0.79841 | Alta | 180 | 21 | 4.725
1103 | 1342 | 1342 | 2009 | 02009-BRA-P | GS Canoas solar farm | Brazil | pre-construction | -45.243 | -16.9246 | 538 | 30 | Pequeña | P | 0.28335 | Plano o casi plano | 0.001589 | Superficies planas o intermedias | 49.0856 | Northeast | 34074.7664 | 25.1 | 6.044 | 72 | 4.8253 | 0 | North | 0.67229 | Alta | 180 | 21 | 4.727
1104 | 1343 | 1343 | 2010 | 02010-BRA-P | GS Canoas solar farm | Brazil | pre-construction | -45.2544 | -16.9346 | 538 | 30 | Pequeña | P | 0.54915 | Plano o casi plano | 0.003575 | Superficies planas o intermedias | 297.8973 | Northwest | 35469.7571 | 25.1 | 6.046 | 72 | 4.8818 | 0 | North | 0.74819 | Alta | 180 | 21 | 4.729
1105 | 1344 | 1344 | 2011 | 02011-BRA-P | GS Canoas solar farm | Brazil | pre-construction | -45.2516 | -16.9491 | 538 | 30 | Pequeña | P | 0.46606 | Plano o casi plano | 0 | Superficies planas o intermedias | 332.6501 | Northwest | 35561.5919 | 25.1 | 6.044 | 72 | 5.0137 | 0 | North | 0.74768 | Alta | 180 | 21 | 4.73
1106 | 1345 | 1345 | 2012 | 02012-BRA-G | GS Dianópolis solar farm | Brazil | pre-construction | -46.7922 | -11.5777 | 640 | 278003.3145 | Grande | G | 1.1085 | Plano o casi plano | 0.007548 | Superficies planas o intermedias | 304.5085 | Northwest | 3727.2881 | 25.3 | 5.866 | 68 | 5.0021 | 80 | East | 0.74544 | Alta | 30 | 18 | 4.584
1107 | 1346 | 1346 | 2013 | 02013-BRA-M | GS Dianópolis solar farm | Brazil | pre-construction | -46.7912 | -11.5868 | 640 | 25308.0977 | Mediana | M | 1.0249 | Plano o casi plano | 0.01748 | Superficies convexas / Crestas | 12.875 | North | 3238.3985 | 25.3 | 5.867 | 68 | 4.599 | 80 | East | 0.66859 | Alta | 30 | 18 | 4.582
1108 | 1347 | 1347 | 2014 | 02014-BRA-G | GS Jaíba solar farm | Brazil | pre-construction | -43.5754 | -15.0663 | 479 | 516060.1521 | Grande | G | 0.063839 | Plano o casi plano | 0.003178 | Superficies planas o intermedias | 296.5651 | Northwest | 16362.1277 | 26.4 | 6.111 | 58 | 4.0636 | 108 | East | 0.74946 | Alta | 360 | 19 | 4.753
1109 | 1348 | 1348 | 2015 | 02015-BRA-G | GS Jaíba solar farm | Brazil | pre-construction | -43.5598 | -15.0508 | 479 | 780328.896 | Grande | G | 0.18612 | Plano o casi plano | 0.005562 | Superficies planas o intermedias | 355.6013 | North | 14663.4801 | 26.4 | 6.113 | 60 | 4.0026 | 105 | East | 0.79886 | Alta | 360 | 19 | 4.75
1110 | 1349 | 1349 | 2016 | 02016-BRA-P | GS Lassance solar farm | Brazil | pre-construction | -44.7412 | -17.718 | 546 | 30 | Pequeña | P | 0.48868 | Plano o casi plano | -0.000397 | Superficies planas o intermedias | 6.7098 | North | 5258.4936 | 24.9 | 5.989 | 72 | 3.0107 | 0 | North | 0.74755 | Alta | 40 | 22 | 4.681
1111 | 1350 | 1350 | 2017 | 02017-BRA-P | GS Lassance solar farm | Brazil | pre-construction | -44.7295 | -17.7201 | 546 | 30 | Pequeña | P | 0.36394 | Plano o casi plano | -0.001192 | Superficies planas o intermedias | 41.8202 | Northeast | 4151.9986 | 24.9 | 5.986 | 72 | 2.9836 | 0 | North | 0.74769 | Alta | 40 | 22 | 4.678
1112 | 1351 | 1351 | 2018 | 02018-BRA-P | GS Lassance solar farm | Brazil | pre-construction | -44.7306 | -17.7261 | 546 | 30 | Pequeña | P | 0.48617 | Plano o casi plano | 0 | Superficies planas o intermedias | 40.2364 | Northeast | 4407.1447 | 24.9 | 5.987 | 72 | 3.0202 | 0 | North | 0.74836 | Alta | 40 | 22 | 4.678
1113 | 1352 | 1352 | 2019 | 02019-BRA-P | GS Lassance solar farm | Brazil | pre-construction | -44.7319 | -17.7319 | 546 | 30 | Pequeña | P | 0.60729 | Plano o casi plano | 0 | Superficies planas o intermedias | 29.5778 | Northeast | 4678.9241 | 24.9 | 5.986 | 72 | 3.0785 | 0 | North | 0.74698 | Alta | 40 | 22 | 4.678
1114 | 1353 | 1353 | 2020 | 02020-BRA-P | GS Lassance solar farm | Brazil | pre-construction | -44.7217 | -17.7299 | 546 | 30 | Pequeña | P | 0.66891 | Plano o casi plano | -0.000397 | Superficies planas o intermedias | 39.8056 | Northeast | 3619.5315 | 24.9 | 5.982 | 72 | 3.0302 | 0 | North | 0.67144 | Alta | 40 | 22 | 4.674
1115 | 1354 | 1354 | 2021 | 02021-BRA-P | GS Lassance solar farm | Brazil | pre-construction | -44.7209 | -17.7239 | 546 | 30 | Pequeña | P | 0.39197 | Plano o casi plano | -0.000397 | Superficies planas o intermedias | 56.8887 | Northeast | 3392.7211 | 24.9 | 5.983 | 72 | 3.002 | 0 | North | 0.67237 | Alta | 40 | 22 | 4.674
1116 | 1355 | 1355 | 2022 | 02022-BRA-P | GS Lassance solar farm | Brazil | pre-construction | -44.7096 | -17.7191 | 546 | 30 | Pequeña | P | 0.21743 | Plano o casi plano | 0.002781 | Superficies planas o intermedias | 156.8014 | Southeast | 2156.3569 | 24.9 | 5.961 | 72 | 2.9205 | 0 | North | 0.59905 | Media | 33.3 | 22 | 4.663
1117 | 1356 | 1356 | 2023 | 02023-BRA-P | GS Lassance solar farm | Brazil | pre-construction | -44.7106 | -17.7091 | 546 | 30 | Pequeña | P | 0.11771 | Plano o casi plano | -0.003178 | Superficies planas o intermedias | 75.9638 | East | 2010.5723 | 24.9 | 5.967 | 72 | 2.8914 | 0 | North | 0.59922 | Media | 33.3 | 22 | 4.663
1118 | 1357 | 1357 | 2024 | 02024-BRA-P | GS Lassance solar farm | Brazil | pre-construction | -44.7131 | -17.7019 | 546 | 30 | Pequeña | P | 0.23017 | Plano o casi plano | 0.000795 | Superficies planas o intermedias | 352.875 | North | 2078.3698 | 24.9 | 5.973 | 72 | 2.8837 | 0 | North | 0.74879 | Alta | 40 | 22 | 4.663
1119 | 1358 | 1358 | 2025 | 02025-BRA-P | GS Rumo Norte solar project | Brazil | pre-construction | -44.0919 | -16.8453 | 936 | 30 | Pequeña | P | 1.2587 | Plano o casi plano | 0.004767 | Superficies planas o intermedias | 60.8192 | Northeast | 554.743 | 22.2 | 5.913 | 72 | 5.7374 | 0 | North | 0.66591 | Alta | 45.8 | 21 | 4.688
1120 | 1359 | 1359 | 2026 | 02026-BRA-P | GS Rumo Norte solar project | Brazil | pre-construction | -44.085 | -16.8485 | 936 | 30 | Pequeña | P | 2.5749 | Suave | -0.006356 | Superficies planas o intermedias | 68.5523 | East | 511.759 | 22.2 | 5.916 | 72 | 5.6794 | 0 | North | 0.74268 | Alta | 45.8 | 21 | 4.685
1121 | 1360 | 1360 | 2027 | 02027-BRA-P | GS Rumo Norte solar project | Brazil | pre-construction | -44.0836 | -16.8562 | 936 | 30 | Pequeña | P | 2.6833 | Suave | -0.002781 | Superficies planas o intermedias | 68.4814 | East | 1203.2068 | 22.2 | 5.904 | 72 | 5.538 | 0 | North | 0.66717 | Alta | 45.8 | 21 | 4.679
1122 | 1361 | 1361 | 2028 | 02028-BRA-P | GS Rumo Norte solar project | Brazil | pre-construction | -44.0845 | -16.8628 | 936 | 30 | Pequeña | P | 3.1172 | Suave | -0.005562 | Superficies planas o intermedias | 85.8023 | East | 1905.7832 | 22.2 | 5.888 | 72 | 5.4523 | 0 | North | 0.66501 | Alta | 45.8 | 21 | 4.67
1123 | 1362 | 1362 | 2029 | 02029-BRA-P | GS Rumo Norte solar project | Brazil | pre-construction | -44.0976 | -16.8687 | 936 | 30 | Pequeña | P | 0.60224 | Plano o casi plano | 0.011521 | Superficies convexas / Crestas | 238.5704 | Southwest | 2453.8174 | 22.2 | 5.857 | 72 | 5.82 | 0 | North | 0.74897 | Alta | 45.8 | 21 | 4.655
1125 | 1364 | 1364 | 2031 | 02031-BRA-M | GS Santa Rita solar farm | Brazil | pre-construction | -44.3777 | -11.3475 | 607 | 152731.9758 | Mediana | M | 0.13542 | Plano o casi plano | -0.000397 | Superficies planas o intermedias | 251.565 | West | 30775.2488 | 25.5 | 6.253 | 55 | 4.3316 | 112 | East | 0.8 | Alta | 360 | 18 | 4.849
1126 | 1365 | 1365 | 2032 | 02032-BRA-P | GS São Romão solar farm | Brazil | pre-construction | -45.0966 | -16.3649 | 493 | 30 | Pequeña | P | 0.22206 | Plano o casi plano | 0.002384 | Superficies planas o intermedias | 315 | Northwest | 3709.9251 | 25.9 | 6.137 | 72 | 3.8885 | 0 | North | 0.74889 | Alta | 30 | 21 | 4.778
1127 | 1366 | 1366 | 2033 | 02033-BRA-P | GS São Romão solar farm | Brazil | pre-construction | -45.0929 | -16.3593 | 493 | 30 | Pequeña | P | 0.14275 | Plano o casi plano | 0.001589 | Superficies planas o intermedias | 90 | East | 3593.8339 | 25.9 | 6.133 | 72 | 3.8655 | 0 | North | 0.74923 | Alta | 30 | 21 | 4.778
1128 | 1367 | 1367 | 2034 | 02034-BRA-P | GS São Romão solar farm | Brazil | pre-construction | -45.0929 | -16.3555 | 493 | 30 | Pequeña | P | 0.14275 | Plano o casi plano | 0.001589 | Superficies planas o intermedias | 90 | East | 3815.3533 | 25.9 | 6.132 | 72 | 3.9291 | 0 | North | 0.7497 | Alta | 30 | 21 | 4.775
1129 | 1368 | 1368 | 2035 | 02035-BRA-P | GS São Romão solar farm | Brazil | pre-construction | -45.0958 | -16.3492 | 493 | 30 | Pequeña | P | 0.35256 | Plano o casi plano | 0.004767 | Superficies planas o intermedias | 301.7595 | Northwest | 4484.2803 | 25.9 | 6.127 | 72 | 3.8952 | 0 | North | 0.74869 | Alta | 30 | 21 | 4.769
1130 | 1369 | 1369 | 2036 | 02036-BRA-P | GS São Romão solar farm | Brazil | pre-construction | -45.0901 | -16.3507 | 493 | 30 | Pequeña | P | 0.18169 | Plano o casi plano | 0.000397 | Superficies planas o intermedias | 315 | Northwest | 3928.117 | 25.9 | 6.13 | 72 | 3.9354 | 0 | North | 0.67486 | Alta | 30 | 21 | 4.774
1131 | 1370 | 1370 | 2037 | 02037-BRA-P | GSJP Enzo and Igor solar farm | Brazil | pre-construction | -46.1345 | -17.734 | 839 | 30 | Pequeña | P | 1.1955 | Plano o casi plano | 0.009534 | Superficies planas o intermedias | 33.3106 | Northeast | 1793.6793 | 22.9 | 5.954 | 72 | 5.6566 | 0 | North | 0.66867 | Alta | 80 | 22 | 4.707
1132 | 1371 | 1371 | 2038 | 02038-BRA-P | Gado Bravo solar farm | Brazil | pre-construction | -43.496 | -15.9136 | 542 | 30 | Pequeña | P | 0.90837 | Plano o casi plano | 0.00437 | Superficies planas o intermedias | 315 | Northwest | 12477.2362 | 25.6 | 6.058 | 72 | 5.5032 | 0 | North | 0.74673 | Alta | 50 | 20 | 4.724
1133 | 1372 | 1372 | 2039 | 02039-BRA-P | Gado Bravo solar farm | Brazil | pre-construction | -43.4818 | -15.9124 | 542 | 30 | Pequeña | P | 1.2896 | Plano o casi plano | 0.000397 | Superficies planas o intermedias | 332.3005 | Northwest | 11459.3928 | 25.6 | 6.055 | 72 | 5.6732 | 0 | North | 0.74663 | Alta | 50 | 20 | 4.722
1134 | 1373 | 1373 | 2040 | 02040-BRA-P | Gado Bravo solar farm | Brazil | pre-construction | -43.4713 | -15.9114 | 542 | 30 | Pequeña | P | 0.20587 | Plano o casi plano | 0.002384 | Superficies planas o intermedias | 303.6901 | Northwest | 10662.1875 | 25.6 | 6.054 | 72 | 5.7127 | 0 | North | 0.74774 | Alta | 50 | 20 | 4.722
1135 | 1374 | 1374 | 2041 | 02041-BRA-P | Gado Bravo solar farm | Brazil | pre-construction | -43.4622 | -15.9104 | 542 | 30 | Pequeña | P | 0.30281 | Plano o casi plano | 0 | Superficies planas o intermedias | 278.1301 | West | 9906.7488 | 25.6 | 6.053 | 72 | 5.652 | 0 | North | 0.67377 | Alta | 50 | 20 | 4.721
1136 | 1375 | 1375 | 2042 | 02042-BRA-P | Gado Bravo solar farm | Brazil | pre-construction | -43.4685 | -15.9163 | 542 | 30 | Pequeña | P | 0.28118 | Plano o casi plano | -0.000795 | Superficies planas o intermedias | 336.0375 | Northwest | 10132.857 | 25.6 | 6.05 | 72 | 5.7374 | 0 | North | 0.74874 | Alta | 50 | 20 | 4.722
1137 | 1376 | 1376 | 2043 | 02043-BRA-P | Gado Bravo solar farm | Brazil | pre-construction | -43.4542 | -15.9097 | 542 | 30 | Pequeña | P | 0.19883 | Plano o casi plano | -0.000795 | Superficies planas o intermedias | 201.0375 | South | 9248.5905 | 25.6 | 6.057 | 72 | 5.8422 | 0 | North | 0.59923 | Media | 37.5 | 20 | 4.721
1138 | 1377 | 1377 | 2044 | 02044-BRA-P | Gado Bravo solar farm | Brazil | pre-construction | -43.4453 | -15.9081 | 542 | 30 | Pequeña | P | 0.48491 | Plano o casi plano | 0.002781 | Superficies planas o intermedias | 227.3859 | Southwest | 8587.1376 | 25.6 | 6.062 | 72 | 5.8021 | 0 | North | 0.67299 | Alta | 37.5 | 20 | 4.731
1139 | 1378 | 1378 | 2045 | 02045-BRA-P | Gado Bravo solar farm | Brazil | pre-construction | -43.4372 | -15.9067 | 542 | 30 | Pequeña | P | 0.40826 | Plano o casi plano | 0.000397 | Superficies planas o intermedias | 216.4692 | Southwest | 8002.1888 | 25.6 | 6.071 | 72 | 5.7461 | 0 | North | 0.59838 | Media | 37.5 | 20 | 4.736
1140 | 1379 | 1379 | 2046 | 02046-BRA-P | Gameleira PV solar farm | Brazil | cancelled | -38.9824 | -7.2767 | 339 | 10860.1877 | Pequeña | P | 1.1264 | Plano o casi plano | 0.001192 | Superficies planas o intermedias | 261.2538 | West | 2631.1604 | 27.1 | 6.026 | 60 | 5.2806 | 105 | East | 0.6728 | Alta | 33 | 10 | 4.685
1141 | 1380 | 1380 | 2047 | 02047-BRA-M | Gameleira PV solar farm | Brazil | cancelled | -38.9722 | -7.2749 | 339 | 23303.3488 | Mediana | M | 2.2141 | Suave | 0.003178 | Superficies planas o intermedias | 243.6001 | Southwest | 3008.6061 | 27.1 | 6.011 | 58 | 5.2297 | 105 | East | 0.66286 | Alta | 33 | 10 | 4.674
1142 | 1381 | 1381 | 2048 | 02048-BRA-M | Gameleira PV solar farm | Brazil | cancelled | -38.9766 | -7.2704 | 339 | 36699.5116 | Mediana | M | 1.8724 | Plano o casi plano | 0.007945 | Superficies planas o intermedias | 284.5658 | West | 3399.6336 | 27.1 | 6.014 | 58 | 5.0672 | 105 | East | 0.66568 | Alta | 33 | 10 | 4.675
1143 | 1382 | 1382 | 2049 | 02049-BRA-M | Gameleira PV solar farm | Brazil | cancelled | -38.9753 | -7.2695 | 339 | 32260.3194 | Mediana | M | 1.8724 | Plano o casi plano | 0.007945 | Superficies planas o intermedias | 284.5658 | West | 3519.786 | 27.1 | 6.01 | 58 | 5.1357 | 105 | East | 0.74166 | Alta | 33 | 10 | 4.675
1144 | 1383 | 1383 | 2050 | 02050-BRA-M | Gameleira Sol solar farm | Brazil | pre-construction | -42.9225 | -15.3543 | 529 | 43186.0209 | Mediana | M | 1.2984 | Plano o casi plano | 0.005164 | Superficies planas o intermedias | 33.3407 | Northeast | 2453.8326 | 26.3 | 6.238 | 60 | 5.7826 | 105 | East | 0.74578 | Alta | 50 | 19 | 4.836
1145 | 1384 | 1384 | 2051 | 02051-BRA-P | Gameleira Sol solar farm | Brazil | pre-construction | -42.8584 | -15.3457 | 529 | 3401.0053 | Pequeña | P | 0.83377 | Plano o casi plano | 0.006356 | Superficies planas o intermedias | 308.047 | Northwest | 2337.4306 | 26.3 | 6.092 | 60 | 7.2317 | 105 | East | 0.74623 | Alta | 50 | 19 | 4.734
1146 | 1385 | 1385 | 2052 | 02052-BRA-P | Gameleira Sol solar farm | Brazil | pre-construction | -42.8467 | -15.329 | 529 | 12572.6128 | Pequeña | P | 0.53296 | Plano o casi plano | -0.001986 | Superficies planas o intermedias | 290.3764 | West | 4424.8895 | 26.3 | 5.942 | 60 | 7.5938 | 105 | East | 0.7477 | Alta | 50 | 19 | 4.612
1147 | 1386 | 1386 | 2053 | 02053-BRA-M | Gameleira Sol solar farm | Brazil | pre-construction | -42.9196 | -15.3596 | 529 | 77867.1924 | Mediana | M | 1.2975 | Plano o casi plano | 0.005164 | Superficies planas o intermedias | 39.6442 | Northeast | 1991.8996 | 26.3 | 6.242 | 60 | 5.9548 | 105 | East | 0.74541 | Alta | 50 | 19 | 4.843
1148 | 1387 | 1387 | 2054 | 02054-BRA-P | Gameleira Sol solar farm | Brazil | pre-construction | -42.9087 | -15.3465 | 529 | 5480.2024 | Pequeña | P | 0.27458 | Plano o casi plano | 0.002781 | Superficies planas o intermedias | 207.8973 | Southwest | 2137.6311 | 26.3 | 6.213 | 60 | 6.0023 | 105 | East | 0.74658 | Alta | 50 | 19 | 4.817
1149 | 1388 | 1388 | 2055 | 02055-BRA-M | Gameleira Sol solar farm | Brazil | pre-construction | -42.9091 | -15.3535 | 529 | 35431.3578 | Mediana | M | 0.77659 | Plano o casi plano | 0.001986 | Superficies planas o intermedias | 233.9726 | Southwest | 2493.7279 | 26.3 | 6.234 | 60 | 5.8761 | 105 | East | 0.59656 | Media | 50 | 19 | 4.833
1150 | 1389 | 1389 | 2056 | 02056-BRA-M | Gameleira Sol solar farm | Brazil | pre-construction | -42.908 | -15.3307 | 529 | 26017.7085 | Mediana | M | 0.045141 | Plano o casi plano | 0.007151 | Superficies planas o intermedias | 288.4349 | West | 1619.5811 | 26.3 | 6.136 | 60 | 5.7419 | 105 | East | 0.7498 | Alta | 50 | 19 | 4.74
1151 | 1390 | 1390 | 2057 | 02057-BRA-P | Gameleira Sol solar farm | Brazil | pre-construction | -42.9015 | -15.3231 | 529 | 15518.775 | Pequeña | P | 0.28549 | Plano o casi plano | 0.003575 | Superficies planas o intermedias | 323.1301 | Northwest | 758.5342 | 26.3 | 6.073 | 60 | 5.6842 | 105 | East | 0.74897 | Alta | 50 | 19 | 4.704
1152 | 1391 | 1391 | 2058 | 02058-BRA-P | Gameleira Sol solar farm | Brazil | pre-construction | -42.896 | -15.3332 | 529 | 1497.1028 | Pequeña | P | 0.18281 | Plano o casi plano | 0.005959 | Superficies planas o intermedias | 321.3402 | Northwest | 488.5798 | 26.3 | 6.123 | 60 | 5.9351 | 105 | East | 0.74923 | Alta | 50 | 19 | 4.725
1153 | 1392 | 1392 | 2059 | 02059-BRA-P | Gameleira Sol solar farm | Brazil | pre-construction | -42.8765 | -15.334 | 529 | 1213.6768 | Pequeña | P | 0.36394 | Plano o casi plano | 0.001986 | Superficies planas o intermedias | 295.56 | Northwest | 1441.971 | 26.3 | 6.073 | 60 | 6.4164 | 105 | East | 0.74879 | Alta | 50 | 19 | 4.738
1154 | 1393 | 1393 | 2060 | 02060-BRA-P | Gatria solar farm | Brazil | pre-construction | -49.2873 | -17.0915 | 768 | 30 | Pequeña | P | 1.8646 | Plano o casi plano | -0.009137 | Superficies planas o intermedias | 305.028 | Northwest | 11965.0799 | 23.9 | 5.921 | 72 | 4.8021 | 0 | North | 0.79248 | Alta | 50 | 22 | 4.647
1155 | 1394 | 1394 | 2061 | 02061-BRA-P | Gatria solar farm | Brazil | pre-construction | -49.283 | -17.0598 | 768 | 30 | Pequeña | P | 2.6812 | Suave | -0.003575 | Superficies planas o intermedias | 185.8016 | South | 12926.3173 | 23.9 | 5.908 | 72 | 4.9247 | 0 | North | 0.58642 | Media | 50 | 22 | 4.654
1156 | 1395 | 1395 | 2062 | 02062-BRA-P | Gatria solar farm | Brazil | pre-construction | -49.2742 | -17.0603 | 768 | 30 | Pequeña | P | 2.0488 | Suave | -0.001589 | Superficies planas o intermedias | 152.1857 | Southeast | 13777.8626 | 23.9 | 5.913 | 72 | 5.2599 | 0 | North | 0.58963 | Media | 50 | 22 | 4.656
1157 | 1396 | 1396 | 2063 | 02063-BRA-P | Gatria solar farm | Brazil | pre-construction | -49.2715 | -17.0514 | 768 | 30 | Pequeña | P | 4.2365 | Suave | -0.054425 | Superficies cóncavas / Valles | 95.4038 | East | 14327.9167 | 23.9 | 5.892 | 72 | 4.9924 | 0 | North | 0.6559 | Alta | 50 | 22 | 4.645
1158 | 1397 | 1397 | 2064 | 02064-BRA-P | Gatria solar farm | Brazil | pre-construction | -49.2667 | -17.065 | 768 | 30 | Pequeña | P | 2.2846 | Suave | -0.00874 | Superficies planas o intermedias | 96.8144 | East | 14063.8129 | 23.9 | 5.915 | 72 | 4.9967 | 0 | North | 0.66362 | Alta | 50 | 22 | 4.656
1159 | 1398 | 1398 | 2065 | 02065-BRA-P | Gatria solar farm | Brazil | pre-construction | -49.2593 | -17.0599 | 768 | 30 | Pequeña | P | 1.3366 | Plano o casi plano | -0.001589 | Superficies planas o intermedias | 96.7456 | East | 14329.1022 | 23.9 | 5.916 | 72 | 4.8868 | 0 | North | 0.59024 | Media | 50 | 22 | 4.649
1160 | 1399 | 1399 | 2066 | 02066-BRA-P | Gatria solar farm | Brazil | pre-construction | -49.277 | -17.0868 | 768 | 30 | Pequeña | P | 3.0371 | Suave | -0.00874 | Superficies planas o intermedias | 284.6888 | West | 12340.4398 | 23.9 | 5.92 | 72 | 4.7456 | 0 | North | 0.66479 | Alta | 50 | 22 | 4.65
1161 | 1400 | 1400 | 2067 | 02067-BRA-P | Gatria solar farm | Brazil | pre-construction | -49.2891 | -17.0799 | 768 | 30 | Pequeña | P | 1.6549 | Plano o casi plano | 0.00437 | Superficies planas o intermedias | 237.6804 | Southwest | 11886.2378 | 23.9 | 5.917 | 72 | 4.8848 | 0 | North | 0.591 | Media | 50 | 22 | 4.648
1162 | 1401 | 1401 | 2068 | 02068-BRA-P | Gatria solar farm | Brazil | pre-construction | -49.2801 | -17.0807 | 768 | 30 | Pequeña | P | 1.3126 | Plano o casi plano | 0.003575 | Superficies planas o intermedias | 226.7624 | Southwest | 12790.4235 | 23.9 | 5.918 | 72 | 4.8519 | 0 | North | 0.66967 | Alta | 50 | 22 | 4.65
1163 | 1402 | 1402 | 2069 | 02069-BRA-P | Gatria solar farm | Brazil | pre-construction | -49.2627 | -17.0804 | 768 | 30 | Pequeña | P | 1.2676 | Plano o casi plano | 0.001986 | Superficies planas o intermedias | 35.8377 | Northeast | 12274.784 | 23.9 | 5.922 | 72 | 4.9359 | 0 | North | 0.74735 | Alta | 50 | 22 | 4.664
1164 | 1403 | 1403 | 2070 | 02070-BRA-P | Gatria solar farm | Brazil | pre-construction | -49.2727 | -17.0759 | 768 | 30 | Pequeña | P | 1.6308 | Plano o casi plano | 0.019863 | Superficies convexas / Crestas | 278.5556 | West | 13200.8284 | 23.9 | 5.918 | 72 | 5.053 | 0 | North | 0.5919 | Media | 50 | 22 | 4.657
1165 | 1404 | 1404 | 2071 | 02071-BRA-P | Gatria solar farm | Brazil | pre-construction | -49.2638 | -17.0734 | 768 | 30 | Pequeña | P | 1.9875 | Plano o casi plano | -0.006356 | Superficies planas o intermedias | 32.0926 | Northeast | 13056.478 | 23.9 | 5.923 | 72 | 4.9662 | 0 | North | 0.67115 | Alta | 50 | 22 | 4.657
1166 | 1405 | 1405 | 2072 | 02072-BRA-P | Gatria solar farm | Brazil | pre-construction | -49.2726 | -17.0702 | 768 | 30 | Pequeña | P | 0.43578 | Plano o casi plano | 0.008343 | Superficies planas o intermedias | 301.6075 | Northwest | 13702.0275 | 23.9 | 5.917 | 72 | 4.9985 | 0 | North | 0.5942 | Media | 50 | 22 | 4.658
1167 | 1406 | 1406 | 2073 | 02073-BRA-P | Gatria solar farm | Brazil | pre-construction | -49.2813 | -17.0741 | 768 | 30 | Pequeña | P | 1.7202 | Plano o casi plano | 0.003575 | Superficies planas o intermedias | 166.079 | South | 12756.9196 | 23.9 | 5.916 | 72 | 4.9796 | 0 | North | 0.59261 | Media | 50 | 22 | 4.652
1168 | 1407 | 1407 | 2074 | 02074-BRA-P | Gilsun solar farm | Brazil | pre-construction | -45.2704 | -9.8116 | 614 | 30 | Pequeña | P | 3.5726 | Suave | 0.047672 | Superficies convexas / Crestas | 24.5196 | Northeast | 6253.2913 | 25.1 | 6.199 | 72 | 5.3067 | 0 | North | 0.74176 | Alta | 48.1 | 15 | 4.853
1169 | 1408 | 1408 | 2075 | 02075-BRA-P | Gilsun solar farm | Brazil | pre-construction | -45.2646 | -9.8183 | 614 | 30 | Pequeña | P | 6.1839 | Moderado | 0.032973 | Superficies convexas / Crestas | 193.4291 | South | 6931.8523 | 25.1 | 6.193 | 72 | 4.9249 | 0 | North | 0.5685 | Media | 48.1 | 15 | 4.836
1170 | 1409 | 1409 | 2076 | 02076-BRA-P | Gilsun solar farm | Brazil | pre-construction | -45.2544 | -9.8184 | 614 | 30 | Pequeña | P | 1.1827 | Plano o casi plano | 0.00874 | Superficies planas o intermedias | 197.5603 | South | 8020.8804 | 25.1 | 6.2 | 72 | 4.8922 | 0 | North | 0.59738 | Media | 41.2 | 15 | 4.854
1171 | 1410 | 1410 | 2077 | 02077-BRA-M | Girassol solar farm | Brazil | pre-construction | -56.2639 | -15.2819 | 197 | 38700.5323 | Mediana | M | 1.4623 | Plano o casi plano | -0.00437 | Superficies planas o intermedias | 294.8142 | Northwest | 2329.6038 | 26.4 | 5.596 | 58 | 3.5923 | 108 | East | 0.74272 | Alta | 30 | 19 | 4.366
1172 | 1411 | 1411 | 2078 | 02078-BRA-G | Gold solar farm | Brazil | pre-construction | -44.1667 | -12.5411 | 841 | 592507.5956 | Grande | G | 0.26934 | Plano o casi plano | 0.001986 | Superficies planas o intermedias | 147.9946 | Southeast | 264.9169 | 23.4 | 6.201 | 55 | 5.0716 | 105 | East | 0.597 | Media | 40.1 | 17 | 4.884
1173 | 1412 | 1412 | 2079 | 02079-BRA-M | Goo Montalvânia solar farm | Brazil | pre-construction | -44.3599 | -14.399 | 534 | 156391.9974 | Mediana | M | 0.8323 | Plano o casi plano | -0.004767 | Superficies planas o intermedias | 95.9061 | East | 900.6878 | 25.4 | 6.188 | 55 | 4.3187 | 110 | East | 0.59622 | Media | 41.2 | 18 | 4.827
1174 | 1413 | 1413 | 2080 | 02080-BRA-P | Gradiente Energia Solar PV Complex | Brazil | shelved - inferred 2 y | -41.7303 | -12.3237 | 947 | 15715.3477 | Pequeña | P | 5.556 | Moderado | 0.015891 | Superficies convexas / Crestas | 64.0256 | Northeast | 4004.4516 | 21.3 | 5.388 | 80 | 4.5804 | 180 | South | 0.65659 | Alta | 250 | 13 | 4.276
1176 | 1415 | 1415 | 2082 | 02082-BRA-P | Granja solar farm | Brazil | pre-construction | -40.8126 | -3.1221 | 22 | 30 | Pequeña | P | 0.68754 | Plano o casi plano | -0.00437 | Superficies planas o intermedias | 311.6335 | Northwest | 565.5446 | 28.1 | 5.612 | 72 | 5.4935 | 0 | North | 0.74766 | Alta | 30 | 7 | 4.353
1177 | 1416 | 1416 | 2083 | 02083-BRA-P | Granja solar farm | Brazil | pre-construction | -40.7881 | -3.1219 | 22 | 30 | Pequeña | P | 0.4514 | Plano o casi plano | 0.001986 | Superficies planas o intermedias | 34.6952 | Northeast | 2403.4505 | 28.1 | 5.627 | 72 | 5.5734 | 0 | North | 0.67324 | Alta | 30 | 7 | 4.365
1178 | 1417 | 1417 | 2084 | 02084-BRA-P | Granja solar farm | Brazil | pre-construction | -40.7819 | -3.1258 | 22 | 30 | Pequeña | P | 0.28118 | Plano o casi plano | 0.001192 | Superficies planas o intermedias | 66.0375 | Northeast | 2945.3591 | 28.1 | 5.637 | 72 | 5.4664 | 0 | North | 0.67472 | Alta | 30 | 7 | 4.375
1179 | 1418 | 1418 | 2085 | 02085-BRA-P | Granja solar farm | Brazil | pre-construction | -40.7771 | -3.1193 | 22 | 30 | Pequeña | P | 0.54356 | Plano o casi plano | 0.00437 | Superficies planas o intermedias | 299.9315 | Northwest | 3017.4601 | 28.1 | 5.632 | 72 | 5.5184 | 0 | North | 0.74781 | Alta | 30 | 7 | 4.368
1180 | 1419 | 1419 | 2086 | 02086-BRA-P | Granja solar farm | Brazil | pre-construction | -40.7652 | -3.1194 | 22 | 30 | Pequeña | P | 0.26321 | Plano o casi plano | -0.001589 | Superficies planas o intermedias | 347.4712 | North | 3824.2282 | 28.1 | 5.638 | 72 | 5.4843 | 0 | North | 0.79869 | Alta | 30 | 7 | 4.377
1181 | 1420 | 1420 | 2087 | 02087-BRA-P | Granja solar farm | Brazil | pre-construction | -40.772 | -3.1225 | 22 | 30 | Pequeña | P | 0.32863 | Plano o casi plano | -0.00437 | Superficies planas o intermedias | 357.5104 | North | 3666.0993 | 28.1 | 5.637 | 72 | 5.5499 | 0 | North | 0.67294 | Alta | 30 | 7 | 4.373
1182 | 1421 | 1421 | 2088 | 02088-BRA-P | Granja solar farm | Brazil | pre-construction | -40.7684 | -3.1262 | 22 | 30 | Pequeña | P | 0.10294 | Plano o casi plano | 0.005959 | Superficies planas o intermedias | 326.3099 | Northwest | 3817.618 | 28.1 | 5.643 | 72 | 5.6026 | 0 | North | 0.59793 | Media | 30 | 7 | 4.378
1183 | 1422 | 1422 | 2089 | 02089-BRA-P | Granja solar farm | Brazil | pre-construction | -40.761 | -3.1256 | 22 | 30 | Pequeña | P | 0.34496 | Plano o casi plano | 0.001589 | Superficies planas o intermedias | 335.556 | Northwest | 4369.0136 | 28.1 | 5.647 | 72 | 5.5718 | 0 | North | 0.79914 | Alta | 30 | 7 | 4.382
1184 | 1423 | 1423 | 2090 | 02090-BRA-P | Granja solar farm | Brazil | pre-construction | -40.7557 | -3.1302 | 22 | 30 | Pequeña | P | 0.45365 | Plano o casi plano | 0.002384 | Superficies planas o intermedias | 347.2756 | North | 4323.3778 | 28.1 | 5.654 | 72 | 5.4458 | 0 | North | 0.79928 | Alta | 30 | 7 | 4.385
1185 | 1424 | 1424 | 2091 | 02091-BRA-P | Granja solar farm | Brazil | pre-construction | -40.7518 | -3.1269 | 22 | 30 | Pequeña | P | 0.36112 | Plano o casi plano | -0.003973 | Superficies planas o intermedias | 288.4349 | West | 4874.7412 | 28.1 | 5.652 | 72 | 5.4812 | 0 | North | 0.74787 | Alta | 30 | 7 | 4.385
1186 | 1425 | 1425 | 2092 | 02092-BRA-P | Granja solar farm | Brazil | pre-construction | -40.7455 | -3.1279 | 22 | 30 | Pequeña | P | 0.72924 | Plano o casi plano | -0.001589 | Superficies planas o intermedias | 310.2364 | Northwest | 5213.5228 | 28.1 | 5.655 | 72 | 5.5028 | 0 | North | 0.74892 | Alta | 30 | 7 | 4.387
1187 | 1426 | 1426 | 2093 | 02093-BRA-P | Granja solar farm | Brazil | pre-construction | -40.8067 | -3.117 | 22 | 30 | Pequeña | P | 0.47985 | Plano o casi plano | 0.005959 | Superficies planas o intermedias | 300.3791 | Northwest | 728.4077 | 28.1 | 5.612 | 72 | 5.4607 | 0 | North | 0.74793 | Alta | 30 | 7 | 4.358
1188 | 1427 | 1427 | 2094 | 02094-BRA-P | Granja solar farm | Brazil | pre-construction | -40.7603 | -3.1168 | 22 | 30 | Pequeña | P | 0.38568 | Plano o casi plano | -0.003178 | Superficies planas o intermedias | 231.009 | Southwest | 3957.1568 | 28.1 | 5.639 | 72 | 5.4079 | 0 | North | 0.59848 | Media | 30 | 7 | 4.377
1189 | 1428 | 1428 | 2095 | 02095-BRA-P | Granja solar farm | Brazil | pre-construction | -40.7526 | -3.1177 | 22 | 30 | Pequeña | P | 0.21836 | Plano o casi plano | -0.003178 | Superficies planas o intermedias | 281.3099 | West | 4414.4696 | 28.1 | 5.645 | 72 | 5.5231 | 0 | North | 0.6731 | Alta | 30 | 7 | 4.381
1190 | 1429 | 1429 | 2096 | 02096-BRA-P | Granja solar farm | Brazil | pre-construction | -40.7469 | -3.1211 | 22 | 30 | Pequeña | P | 0.52835 | Plano o casi plano | 0.003973 | Superficies planas o intermedias | 268.4518 | West | 5061.6806 | 28.1 | 5.649 | 72 | 5.39 | 0 | North | 0.59759 | Media | 30 | 7 | 4.384
1191 | 1430 | 1430 | 2097 | 02097-BRA-P | Granja solar farm | Brazil | pre-construction | -40.7766 | -3.1172 | 22 | 30 | Pequeña | P | 0.47857 | Plano o casi plano | -0.002781 | Superficies planas o intermedias | 252.646 | West | 2909.029 | 28.1 | 5.629 | 72 | 5.4319 | 0 | North | 0.74847 | Alta | 30 | 7 | 4.368
1192 | 1431 | 1431 | 2098 | 02098-BRA-P | Granja solar farm | Brazil | pre-construction | -40.7496 | -3.0499 | 22 | 30 | Pequeña | P | 0.6952 | Plano o casi plano | 0.001986 | Superficies planas o intermedias | 70.821 | East | 1752.1132 | 28.1 | 5.66 | 72 | 5.528 | 0 | North | 0.59919 | Media | 30 | 7 | 4.397
1193 | 1432 | 1432 | 2099 | 02099-BRA-P | Granja solar farm | Brazil | pre-construction | -40.7513 | -3.0559 | 22 | 30 | Pequeña | P | 0.82789 | Plano o casi plano | 0.001192 | Superficies planas o intermedias | 226.3972 | Southwest | 1255.275 | 28.1 | 5.657 | 72 | 5.4963 | 0 | North | 0.59752 | Media | 30 | 7 | 4.393
1194 | 1433 | 1433 | 2100 | 02100-BRA-P | Granja solar farm | Brazil | pre-construction | -40.7464 | -3.0589 | 22 | 30 | Pequeña | P | 0.18169 | Plano o casi plano | 0.006754 | Superficies planas o intermedias | 225 | Southwest | 704.2499 | 28.1 | 5.658 | 72 | 5.3877 | 0 | North | 0.59707 | Media | 30 | 7 | 4.393
1195 | 1434 | 1434 | 2101 | 02101-BRA-P | Granja solar farm | Brazil | pre-construction | -40.7429 | -3.053 | 22 | 30 | Pequeña | P | 0.58959 | Plano o casi plano | -0.007548 | Superficies planas o intermedias | 6.953 | North | 1186.0355 | 28.1 | 5.66 | 72 | 5.3355 | 0 | North | 0.79819 | Alta | 30 | 7 | 4.396
1196 | 1435 | 1435 | 2102 | 02102-BRA-P | Granja solar farm | Brazil | pre-construction | -40.7359 | -3.053 | 22 | 30 | Pequeña | P | 0.53104 | Plano o casi plano | 0.003575 | Superficies planas o intermedias | 323.7462 | Northwest | 1110.3864 | 28.1 | 5.661 | 72 | 5.5413 | 0 | North | 0.67369 | Alta | 30 | 7 | 4.398
1197 | 1436 | 1436 | 2103 | 02103-BRA-P | Granja solar farm | Brazil | pre-construction | -40.7388 | -3.0589 | 22 | 30 | Pequeña | P | 0.47985 | Plano o casi plano | -0.004767 | Superficies planas o intermedias | 329.6209 | Northwest | 457.0069 | 28.1 | 5.659 | 72 | 5.4428 | 0 | North | 0.74873 | Alta | 30 | 7 | 4.396
1198 | 1437 | 1437 | 2104 | 02104-BRA-P | Granja solar farm | Brazil | pre-construction | -40.8017 | -3.113 | 22 | 30 | Pequeña | P | 0.36112 | Plano o casi plano | 0.000795 | Superficies planas o intermedias | 341.5651 | North | 725.0425 | 28.1 | 5.613 | 72 | 5.373 | 0 | North | 0.79863 | Alta | 30 | 7 | 4.354
1199 | 1438 | 1438 | 2105 | 02105-BRA-P | Granja solar farm | Brazil | pre-construction | -40.7324 | -3.0614 | 22 | 30 | Pequeña | P | 0.2146 | Plano o casi plano | 0 | Superficies planas o intermedias | 3.8141 | North | 272.8888 | 28.1 | 5.659 | 72 | 5.5054 | 0 | North | 0.74808 | Alta | 30 | 7 | 4.396
1200 | 1439 | 1439 | 2106 | 02106-BRA-P | Granja solar farm | Brazil | pre-construction | -40.7169 | -3.0649 | 22 | 30 | Pequeña | P | 0.62807 | Plano o casi plano | -0.002384 | Superficies planas o intermedias | 90 | East | 161.874 | 28.1 | 5.659 | 72 | 5.6009 | 0 | North | 0.74849 | Alta | 30 | 7 | 4.397
1201 | 1440 | 1440 | 2107 | 02107-BRA-P | Granja solar farm | Brazil | pre-construction | -40.7152 | -3.0594 | 22 | 30 | Pequeña | P | 0.74935 | Plano o casi plano | 0.009932 | Superficies planas o intermedias | 310.3645 | Northwest | 649.7191 | 28.1 | 5.661 | 72 | 5.7352 | 0 | North | 0.59869 | Media | 30 | 7 | 4.394
1202 | 1441 | 1441 | 2108 | 02108-BRA-P | Granja solar farm | Brazil | pre-construction | -40.7939 | -3.1184 | 22 | 30 | Pequeña | P | 0.42585 | Plano o casi plano | 0.005164 | Superficies planas o intermedias | 346.4296 | North | 1717.0648 | 28.1 | 5.621 | 72 | 5.462 | 0 | North | 0.79824 | Alta | 30 | 7 | 4.362
1203 | 1442 | 1442 | 2109 | 02109-BRA-P | Granja solar farm | Brazil | pre-construction | -40.7947 | -3.108 | 22 | 30 | Pequeña | P | 0.71599 | Plano o casi plano | 0.004767 | Superficies planas o intermedias | 246.5014 | Southwest | 734.7329 | 28.1 | 5.617 | 72 | 5.2738 | 0 | North | 0.59644 | Media | 30 | 7 | 4.357
1204 | 1443 | 1443 | 2110 | 02110-BRA-P | Granja solar farm | Brazil | pre-construction | -40.7859 | -3.1109 | 22 | 30 | Pequeña | P | 0.51467 | Plano o casi plano | -0.001589 | Superficies planas o intermedias | 199.44 | South | 1672.3083 | 28.1 | 5.622 | 72 | 5.4043 | 0 | North | 0.59771 | Media | 30 | 7 | 4.36
1205 | 1444 | 1444 | 2111 | 02111-BRA-P | Granja solar farm | Brazil | pre-construction | -40.7716 | -3.1119 | 22 | 30 | Pequeña | P | 0.40425 | Plano o casi plano | 0.007548 | Superficies planas o intermedias | 227.8624 | Southwest | 2733.583 | 28.1 | 5.632 | 72 | 5.4444 | 0 | North | 0.59783 | Media | 20 | 7 | 4.37
1206 | 1445 | 1445 | 2112 | 02112-BRA-P | Granja solar farm | Brazil | pre-construction | -40.7932 | -3.1311 | 22 | 30 | Pequeña | P | 0.18056 | Plano o casi plano | 0.001589 | Superficies planas o intermedias | 341.5651 | North | 1720.9149 | 28.1 | 5.635 | 72 | 5.6349 | 0 | North | 0.7495 | Alta | 30 | 7 | 4.368
1207 | 1446 | 1446 | 2113 | 02113-BRA-P | Granja solar farm | Brazil | pre-construction | -40.7871 | -3.1344 | 22 | 30 | Pequeña | P | 0.3809 | Plano o casi plano | -0.001589 | Superficies planas o intermedias | 77.0054 | East | 1841.2359 | 28.1 | 5.642 | 72 | 5.5388 | 0 | North | 0.74819 | Alta | 30 | 7 | 4.378
1208 | 1447 | 1447 | 2114 | 02114-BRA-P | Grauna solar farm | Brazil | pre-construction | -36.975 | -5.6143 | 115 | 9740.0192 | Pequeña | P | 0.28263 | Plano o casi plano | -0.000795 | Superficies planas o intermedias | 45 | Northeast | 349.6191 | 28.3 | 5.998 | 55 | 5.7395 | 112 | East | 0.74917 | Alta | 35.2 | 8 | 4.629
1209 | 1448 | 1448 | 2115 | 02115-BRA-P | Grauna solar farm | Brazil | pre-construction | -36.9597 | -5.6225 | 115 | 15154.3346 | Pequeña | P | 0.95217 | Plano o casi plano | 0.000795 | Superficies planas o intermedias | 102.9946 | East | 2268.3018 | 28.3 | 6.011 | 55 | 5.6848 | 112 | East | 0.59648 | Media | 48.4 | 8 | 4.642
1210 | 1449 | 1449 | 2116 | 02116-BRA-P | Grauna solar farm | Brazil | pre-construction | -36.9828 | -5.6313 | 115 | 14210.2918 | Pequeña | P | 0.23629 | Plano o casi plano | -0.000397 | Superficies planas o intermedias | 115.0169 | Southeast | 494.2795 | 28.3 | 6.07 | 55 | 5.6838 | 112 | East | 0.59889 | Media | 52.8 | 8 | 4.677
1211 | 1450 | 1450 | 2117 | 02117-BRA-M | Grauna solar farm | Brazil | pre-construction | -36.969 | -5.6265 | 115 | 24387.7298 | Mediana | M | 0.15767 | Plano o casi plano | 0.000397 | Superficies planas o intermedias | 185.1944 | South | 1576.8867 | 28.3 | 6.039 | 55 | 5.7035 | 112 | East | 0.5997 | Media | 52.8 | 8 | 4.672
1212 | 1451 | 1451 | 2118 | 02118-BRA-P | Grauna solar farm | Brazil | pre-construction | -36.9785 | -5.6185 | 115 | 7017.1322 | Pequeña | P | 0.15767 | Plano o casi plano | 0.001986 | Superficies planas o intermedias | 95.1944 | East | 231.1218 | 28.3 | 6.016 | 55 | 5.7324 | 112 | East | 0.74939 | Alta | 52.8 | 8 | 4.653
1213 | 1452 | 1452 | 2119 | 02119-BRA-P | Grauna solar farm | Brazil | pre-construction | -36.9668 | -5.6259 | 115 | 30 | Pequeña | P | 0.30011 | Plano o casi plano | 0.003575 | Superficies planas o intermedias | 115.3462 | Southeast | 1758.3496 | 28.3 | 6.037 | 72 | 5.7128 | 0 | North | 0.5997 | Media | 52.8 | 8 | 4.672
1214 | 1453 | 1453 | 2120 | 02120-BRA-P | Grauna solar farm | Brazil | pre-construction | -36.9693 | -5.6297 | 115 | 5480.6561 | Pequeña | P | 0.15767 | Plano o casi plano | 0.000397 | Superficies planas o intermedias | 185.1944 | South | 1717.7336 | 28.3 | 6.049 | 55 | 5.7046 | 112 | East | 0.59827 | Media | 52.8 | 8 | 4.672
1215 | 1454 | 1454 | 2121 | 02121-BRA-M | Grauna solar farm | Brazil | pre-construction | -36.9504 | -5.6329 | 115 | 37600.9454 | Mediana | M | 0.42441 | Plano o casi plano | 0.006356 | Superficies planas o intermedias | 137.7263 | Southeast | 3720.6959 | 28.3 | 6.054 | 55 | 5.7249 | 112 | East | 0.67319 | Alta | 52.8 | 8 | 4.658
1216 | 1455 | 1455 | 2122 | 02122-BRA-M | Graviola Solar Plant | Brazil | cancelled | -42.3565 | -8.2938 | 280 | 192553.0962 | Mediana | M | 0.67104 | Plano o casi plano | -0.010329 | Superficies cóncavas / Valles | 29.2914 | Northeast | 380.9605 | 28.3 | 6.107 | 80 | 5.157 | 110 | East | 0.67084 | Alta | 75 | 13 | 4.721
1217 | 1456 | 1456 | 2123 | 02123-BRA-M | Graviola Solar Plant | Brazil | cancelled | -42.3566 | -8.2636 | 280 | 156529.4372 | Mediana | M | 1.7031 | Plano o casi plano | -0.000795 | Superficies planas o intermedias | 355.6749 | North | 3177.0635 | 28.3 | 6.107 | 80 | 5.1687 | 110 | East | 0.74606 | Alta | 75 | 13 | 4.718
1218 | 1457 | 1457 | 2124 | 02124-BRA-M | Graviola Solar Plant | Brazil | cancelled | -42.3494 | -8.2734 | 280 | 116088.4551 | Mediana | M | 1.2288 | Plano o casi plano | 0.003575 | Superficies planas o intermedias | 120.7355 | Southeast | 2707.2106 | 28.3 | 6.103 | 80 | 5.3512 | 110 | East | 0.59549 | Media | 75 | 13 | 4.714
1219 | 1458 | 1458 | 2125 | 02125-BRA-M | Graviola Solar Plant | Brazil | cancelled | -42.3276 | -8.2665 | 280 | 108850.6999 | Mediana | M | 1.0576 | Plano o casi plano | 0.000397 | Superficies planas o intermedias | 338.6294 | North | 4682.2388 | 28.3 | 6.087 | 80 | 4.8698 | 110 | East | 0.74669 | Alta | 75 | 13 | 4.699
1220 | 1459 | 1459 | 2126 | 02126-BRA-P | Gsii Solar Plant | Brazil | pre-construction | -44.7478 | -17.6754 | 537 | 30 | Pequeña | P | 0.70074 | Plano o casi plano | 0.000795 | Superficies planas o intermedias | 356.4965 | North | 4856.4114 | 25 | 6.01 | 72 | 2.751 | 0 | North | 0.79529 | Alta | 25 | 22 | 4.695
1221 | 1460 | 1460 | 2127 | 02127-BRA-P | Gsii Solar Plant | Brazil | pre-construction | -44.7519 | -17.6806 | 537 | 30 | Pequeña | P | 0.40826 | Plano o casi plano | 0.003575 | Superficies planas o intermedias | 36.4692 | Northeast | 5392.545 | 25 | 6.009 | 72 | 2.7594 | 0 | North | 0.74825 | Alta | 25 | 22 | 4.696
1222 | 1461 | 1461 | 2128 | 02128-BRA-P | Gsii Solar Plant | Brazil | pre-construction | -44.7555 | -17.6873 | 537 | 30 | Pequeña | P | 1.0111 | Plano o casi plano | 0.000397 | Superficies planas o intermedias | 71.0535 | East | 5916.1463 | 25 | 6.004 | 72 | 2.8081 | 0 | North | 0.74759 | Alta | 30 | 22 | 4.695
1223 | 1462 | 1462 | 2129 | 02129-BRA-P | Guaimbé Solar Park | Brazil | operating | -49.8696 | -21.8857 | 522 | 30 | Pequeña | P | 0.45545 | Plano o casi plano | 0.001589 | Superficies planas o intermedias | 327.8043 | Northwest | 1152.339 | 23.2 | 5.703 | 72 | 5.9023 | 0 | North | 0.74773 | Alta | 30 | 24 | 4.515
1224 | 1463 | 1463 | 2130 | 02130-BRA-P | Guaimbé Solar Park | Brazil | operating | -49.8729 | -21.8884 | 522 | 30 | Pequeña | P | 0.31599 | Plano o casi plano | 0.015891 | Superficies convexas / Crestas | 71.565 | East | 1129.1093 | 23.2 | 5.704 | 72 | 6.0028 | 0 | North | 0.59318 | Media | 30 | 24 | 4.515
1225 | 1464 | 1464 | 2131 | 02131-BRA-P | Guaimbé Solar Park | Brazil | operating | -49.876 | -21.891 | 522 | 30 | Pequeña | P | 1.3701 | Plano o casi plano | -0.000795 | Superficies planas o intermedias | 180 | South | 1102.1209 | 23.2 | 5.703 | 72 | 6.0324 | 0 | North | 0.59342 | Media | 30 | 24 | 4.517
1226 | 1465 | 1465 | 2132 | 02132-BRA-P | Guaimbé Solar Park | Brazil | operating | -49.8619 | -21.8934 | 522 | 30 | Pequeña | P | 1.1489 | Plano o casi plano | -0.006356 | Superficies planas o intermedias | 63.4349 | Northeast | 20.6992 | 23.2 | 5.701 | 72 | 6.219 | 0 | North | 0.59684 | Media | 30 | 24 | 4.515
1227 | 1466 | 1466 | 2133 | 02133-BRA-P | Guaimbé Solar Park | Brazil | operating | -49.8687 | -21.8981 | 522 | 30 | Pequeña | P | 1.4449 | Plano o casi plano | 0.006356 | Superficies planas o intermedias | 253.355 | West | 7.4025 | 23.2 | 5.702 | 72 | 6.0441 | 0 | North | 0.66931 | Alta | 30 | 24 | 4.511
1228 | 1467 | 1467 | 2134 | 02134-BRA-P | Guará solar farm | Brazil | pre-construction | -44.9826 | -17.3288 | 544 | 30 | Pequeña | P | 0.40375 | Plano o casi plano | -0.002384 | Superficies planas o intermedias | 81.8699 | East | 3632.9873 | 24.8 | 6.078 | 72 | 3.358 | 0 | North | 0.67355 | Alta | 30 | 22 | 4.765
1229 | 1468 | 1468 | 2135 | 02135-BRA-P | Guará solar farm | Brazil | pre-construction | -44.9832 | -17.3255 | 544 | 30 | Pequeña | P | 0.42585 | Plano o casi plano | -0.000397 | Superficies planas o intermedias | 103.5704 | East | 3914.0182 | 24.8 | 6.078 | 72 | 3.3318 | 0 | North | 0.67315 | Alta | 30 | 22 | 4.765
1230 | 1469 | 1469 | 2136 | 02136-BRA-P | Guará solar farm | Brazil | pre-construction | -44.9945 | -17.3237 | 544 | 30 | Pequeña | P | 0.54841 | Plano o casi plano | 0.001589 | Superficies planas o intermedias | 141.3402 | Southeast | 4965.3992 | 24.8 | 6.068 | 72 | 3.3787 | 0 | North | 0.59727 | Media | 30 | 22 | 4.756
1231 | 1470 | 1470 | 2137 | 02137-BRA-P | Guará solar farm | Brazil | pre-construction | -44.9895 | -17.3213 | 544 | 30 | Pequeña | P | 0.48868 | Plano o casi plano | -0.001589 | Superficies planas o intermedias | 96.7098 | East | 4717.2451 | 24.8 | 6.074 | 72 | 3.3491 | 0 | North | 0.59789 | Media | 30 | 22 | 4.762
1232 | 1471 | 1471 | 2138 | 02138-BRA-M | Guia solar farm | Brazil | pre-construction | -56.7538 | -15.2861 | 358 | 162772.53 | Mediana | M | 2.9403 | Suave | -0.007945 | Superficies planas o intermedias | 309.0939 | Northwest | 15845.3956 | 25.6 | 5.558 | 55 | 3.7129 | 110 | East | 0.73765 | Alta | 20 | 19 | 4.359
1233 | 1472 | 1472 | 2139 | 02139-BRA-P | Guimarania Solar Plant | Brazil | operating | -46.6745 | -18.8244 | 849 | 30 | Pequeña | P | 1.255 | Plano o casi plano | 0 | Superficies planas o intermedias | 17.1985 | North | 5492.0743 | 21.9 | 5.748 | 72 | 3.2208 | 0 | North | 0.7934 | Alta | 32.6 | 23 | 4.559
1234 | 1473 | 1473 | 2140 | 02140-BRA-P | Guimarania Solar Plant | Brazil | operating | -46.6906 | -18.8166 | 849 | 30 | Pequeña | P | 1.2589 | Plano o casi plano | -0.025028 | Superficies cóncavas / Valles | 93.9005 | East | 4298.1513 | 21.9 | 5.736 | 72 | 3.1604 | 0 | North | 0.79473 | Alta | 32.6 | 23 | 4.549
1235 | 1474 | 1474 | 2141 | 02141-BRA-P | Guzerá solar farm | Brazil | pre-construction | -37.4543 | -5.1924 | 72 | 30 | Pequeña | P | 0.48868 | Plano o casi plano | -0.00437 | Superficies planas o intermedias | 173.2902 | South | 1018.4128 | 28.1 | 5.91 | 72 | 5.0057 | 0 | North | 0.59822 | Media | 30 | 7 | 4.566
1236 | 1475 | 1475 | 2142 | 02142-BRA-P | Guzerá solar farm | Brazil | pre-construction | -37.453 | -5.1859 | 72 | 30 | Pequeña | P | 0.62351 | Plano o casi plano | -0.002781 | Superficies planas o intermedias | 195.9454 | South | 1669.721 | 28.1 | 5.915 | 72 | 5.1801 | 0 | North | 0.59671 | Media | 30 | 7 | 4.575
1237 | 1476 | 1476 | 2143 | 02143-BRA-P | Helios solar farm (Brazil) | Brazil | pre-construction | -40.623 | -8.1209 | 562 | 30 | Pequeña | P | 1.1583 | Plano o casi plano | -0.023836 | Superficies cóncavas / Valles | 247.5431 | West | 26.8032 | 26.3 | 5.892 | 72 | 7.1019 | 0 | North | 0.79424 | Alta | 171.8 | 10 | 4.587
1238 | 1477 | 1477 | 2144 | 02144-BRA-P | Helios solar farm (Brazil) | Brazil | pre-construction | -40.5908 | -7.9886 | 562 | 30 | Pequeña | P | 0.58855 | Plano o casi plano | 0.001986 | Superficies planas o intermedias | 309.0939 | Northwest | 13678.5913 | 26.3 | 6.075 | 72 | 9.2597 | 0 | North | 0.74708 | Alta | 185.6 | 10 | 4.797
1239 | 1478 | 1478 | 2145 | 02145-BRA-P | Helios solar farm (Brazil) | Brazil | pre-construction | -40.5672 | -7.9851 | 562 | 30 | Pequeña | P | 0.68546 | Plano o casi plano | 0.003178 | Superficies planas o intermedias | 328.627 | Northwest | 12922.5969 | 26.3 | 6.061 | 72 | 8.797 | 0 | North | 0.79847 | Alta | 130.6 | 10 | 4.784
1240 | 1479 | 1479 | 2146 | 02146-BRA-P | Helios solar farm (Brazil) | Brazil | pre-construction | -40.6687 | -8.2618 | 562 | 30 | Pequeña | P | 0.87572 | Plano o casi plano | -0.017082 | Superficies cóncavas / Valles | 70.9744 | East | 12790.3388 | 26.3 | 5.874 | 72 | 7.1844 | 0 | North | 0.59785 | Media | 130.6 | 10 | 4.574
1241 | 1480 | 1480 | 2147 | 02147-BRA-P | Helios solar farm (Brazil) | Brazil | pre-construction | -40.6566 | -7.7421 | 562 | 30 | Pequeña | P | 0.25295 | Plano o casi plano | 0.001589 | Superficies planas o intermedias | 16.3895 | North | 11411.3169 | 26.3 | 5.994 | 72 | 8.4523 | 0 | North | 0.74917 | Alta | 185.6 | 10 | 4.701
1242 | 1481 | 1481 | 2148 | 02148-BRA-P | Helios solar farm (Brazil) | Brazil | pre-construction | -40.6778 | -7.757 | 562 | 30 | Pequeña | P | 4.8098 | Suave | -0.040124 | Superficies cóncavas / Valles | 288.6495 | West | 14183.8518 | 26.3 | 6.012 | 72 | 8.162 | 0 | North | 0.73778 | Alta | 110 | 10 | 4.709
1243 | 1482 | 1482 | 2149 | 02149-BRA-P | Helios solar farm (Brazil) | Brazil | pre-construction | -40.6573 | -7.7739 | 562 | 30 | Pequeña | P | 0.32551 | Plano o casi plano | -0.003973 | Superficies planas o intermedias | 322.125 | Northwest | 13182.3865 | 26.3 | 5.949 | 72 | 8.0723 | 0 | North | 0.74869 | Alta | 178.7 | 10 | 4.679
1244 | 1483 | 1483 | 2150 | 02150-BRA-P | Helios solar farm (Brazil) | Brazil | pre-construction | -40.6686 | -7.7832 | 562 | 30 | Pequeña | P | 1.3402 | Plano o casi plano | 0.013507 | Superficies convexas / Crestas | 187.9575 | South | 14789.6403 | 26.3 | 5.977 | 72 | 8.1177 | 0 | North | 0.67422 | Alta | 116.9 | 10 | 4.713
1245 | 1484 | 1484 | 2151 | 02151-BRA-P | Helius solar farm | Brazil | pre-construction | -36.5247 | -6.3472 | 323 | 30 | Pequeña | P | 0.7839 | Plano o casi plano | 0.006356 | Superficies planas o intermedias | 303.1113 | Northwest | 2779.2455 | 27.1 | 5.737 | 72 | 6.2908 | 0 | North | 0.74704 | Alta | 30 | 8 | 4.439
1246 | 1485 | 1485 | 2152 | 02152-BRA-M | Helius solar farm | Brazil | pre-construction | -36.425 | -5.7067 | 323 | 76120.5122 | Mediana | M | 0.5699 | Plano o casi plano | 0.00437 | Superficies planas o intermedias | 337.9321 | North | 2173.0284 | 27.1 | 5.806 | 55 | 7.6853 | 112 | East | 0.74774 | Alta | 30 | 8 | 4.484
1247 | 1486 | 1486 | 2153 | 02153-BRA-P | Horizonte Solar Park | Brazil | operating | -44.0852 | -12.609 | 821 | 30 | Pequeña | P | 0.85952 | Plano o casi plano | 0.003973 | Superficies planas o intermedias | 305.5377 | Northwest | 2636.8021 | 23.4 | 6.226 | 72 | 5.0284 | 0 | North | 0.74568 | Alta | 29.4 | 17 | 4.911
1248 | 1487 | 1487 | 2154 | 02154-BRA-P | Horizonte Solar Park | Brazil | operating | -44.0848 | -12.6394 | 821 | 30 | Pequeña | P | 0.67859 | Plano o casi plano | 0.013904 | Superficies convexas / Crestas | 202.249 | South | 353.292 | 23.4 | 6.255 | 72 | 4.9412 | 0 | North | 0.6709 | Alta | 21 | 17 | 4.925
1249 | 1488 | 1488 | 2155 | 02155-BRA-P | Horizonte Solar Park | Brazil | operating | -44.0896 | -12.6141 | 821 | 30 | Pequeña | P | 1.0947 | Plano o casi plano | 0.006356 | Superficies planas o intermedias | 292.2176 | West | 1915.9737 | 23.4 | 6.229 | 72 | 5.1049 | 0 | North | 0.74636 | Alta | 29.4 | 17 | 4.911
1250 | 1489 | 1489 | 2156 | 02156-BRA-P | Humaita solar farm | Brazil | pre-construction | -40.4339 | -9.5377 | 399 | 30 | Pequeña | P | 0.48826 | Plano o casi plano | 0.000397 | Superficies planas o intermedias | 307.875 | Northwest | 1339.248 | 27.1 | 6.031 | 72 | 7.3089 | 0 | North | 0.74829 | Alta | 36.5 | 11 | 4.677
1251 | 1490 | 1490 | 2157 | 02157-BRA-P | Humaita solar farm | Brazil | pre-construction | -40.4224 | -9.5565 | 399 | 30 | Pequeña | P | 0.21077 | Plano o casi plano | -0.000795 | Superficies planas o intermedias | 28.3008 | Northeast | 1575.4657 | 27.1 | 6.026 | 72 | 7.5156 | 0 | North | 0.74927 | Alta | 36.5 | 11 | 4.675
1252 | 1491 | 1491 | 2158 | 02158-BRA-P | Humaita solar farm | Brazil | pre-construction | -40.4137 | -9.5542 | 399 | 30 | Pequeña | P | 0.35314 | Plano o casi plano | 0.000397 | Superficies planas o intermedias | 75.9638 | East | 2533.6435 | 27.1 | 6.026 | 72 | 7.4508 | 0 | North | 0.74847 | Alta | 36.5 | 11 | 4.673
1253 | 1492 | 1492 | 2159 | 02159-BRA-P | Humaita solar farm | Brazil | pre-construction | -40.416 | -9.5612 | 399 | 30 | Pequeña | P | 0.34849 | Plano o casi plano | 0.001192 | Superficies planas o intermedias | 124.992 | Southeast | 1978.3083 | 27.1 | 6.028 | 72 | 7.492 | 0 | North | 0.59927 | Media | 36.5 | 11 | 4.673
1254 | 1493 | 1493 | 2160 | 02160-BRA-P | Humaita solar farm | Brazil | pre-construction | -40.4282 | -9.5635 | 399 | 30 | Pequeña | P | 0.083236 | Plano o casi plano | 0.001986 | Superficies planas o intermedias | 120.9638 | Southeast | 678.8194 | 27.1 | 6.023 | 72 | 7.532 | 0 | North | 0.59959 | Media | 36.5 | 11 | 4.672
1255 | 1494 | 1494 | 2161 | 02161-BRA-P | Humaita solar farm | Brazil | pre-construction | -40.434 | -9.5424 | 399 | 30 | Pequeña | P | 0.39662 | Plano o casi plano | 0.002384 | Superficies planas o intermedias | 300.2564 | Northwest | 1109.339 | 27.1 | 6.029 | 72 | 7.3963 | 0 | North | 0.74818 | Alta | 36.5 | 11 | 4.673
1256 | 1495 | 1495 | 2162 | 02162-BRA-P | Humaita solar farm | Brazil | pre-construction | -40.4252 | -9.5401 | 399 | 30 | Pequeña | P | 0.1615 | Plano o casi plano | 0.001192 | Superficies planas o intermedias | 315 | Northwest | 2077.8765 | 27.1 | 6.03 | 72 | 7.4248 | 0 | North | 0.74905 | Alta | 36.5 | 11 | 4.678
1257 | 1496 | 1496 | 2163 | 02163-BRA-P | Humaita solar farm | Brazil | pre-construction | -40.434 | -9.5471 | 399 | 30 | Pequeña | P | 0.30881 | Plano o casi plano | -0.000795 | Superficies planas o intermedias | 303.6901 | Northwest | 887.8351 | 27.1 | 6.025 | 72 | 7.3985 | 0 | North | 0.74789 | Alta | 36.5 | 11 | 4.673
1258 | 1497 | 1497 | 2164 | 02164-BRA-P | Humaita solar farm | Brazil | pre-construction | -40.434 | -9.5518 | 399 | 30 | Pequeña | P | 0.37059 | Plano o casi plano | 0.000795 | Superficies planas o intermedias | 344.3578 | North | 664.9079 | 27.1 | 6.023 | 72 | 7.4693 | 0 | North | 0.79799 | Alta | 36.5 | 11 | 4.671
1259 | 1498 | 1498 | 2165 | 02165-BRA-P | Humaita solar farm | Brazil | pre-construction | -40.4282 | -9.5518 | 399 | 30 | Pequeña | P | 0.28692 | Plano o casi plano | 0 | Superficies planas o intermedias | 5.7106 | North | 1230.7311 | 27.1 | 6.024 | 72 | 7.5148 | 0 | North | 0.79871 | Alta | 36.5 | 11 | 4.673
1260 | 1499 | 1499 | 2166 | 02166-BRA-P | Humaita solar farm | Brazil | pre-construction | -40.4224 | -9.5495 | 399 | 30 | Pequeña | P | 0.19152 | Plano o casi plano | -0.000397 | Superficies planas o intermedias | 333.4349 | Northwest | 1905.7525 | 27.1 | 6.028 | 72 | 7.509 | 0 | North | 0.74949 | Alta | 36.5 | 11 | 4.676
1261 | 1500 | 1500 | 2167 | 02167-BRA-P | Humaita solar farm | Brazil | pre-construction | -40.4166 | -9.5495 | 399 | 30 | Pequeña | P | 0.30281 | Plano o casi plano | 0.000795 | Superficies planas o intermedias | 98.1301 | East | 2473.3208 | 27.1 | 6.029 | 72 | 7.4728 | 0 | North | 0.6736 | Alta | 36.5 | 11 | 4.675
1262 | 1501 | 1501 | 2168 | 02168-BRA-P | Humaita solar farm | Brazil | pre-construction | -40.434 | -9.5588 | 399 | 187.5101 | Pequeña | P | 0.21077 | Plano o casi plano | 0.001986 | Superficies planas o intermedias | 331.6992 | Northwest | 334.5601 | 27.1 | 6.021 | 58 | 7.5112 | 105 | East | 0.7496 | Alta | 36.5 | 11 | 4.669
1263 | 1502 | 1502 | 2169 | 02169-BRA-P | Hélio Valgas Solar Power Plant | Brazil | operating | -44.7767 | -17.5356 | 526 | 30 | Pequeña | P | 0.16647 | Plano o casi plano | 0.001192 | Superficies planas o intermedias | 149.0362 | Southeast | 762.8166 | 25.2 | 6.062 | 72 | 3.0446 | 0 | North | 0.59928 | Media | 50 | 21 | 4.738
1264 | 1503 | 1503 | 2170 | 02170-BRA-P | Hélio Valgas Solar Power Plant | Brazil | operating | -44.7905 | -17.4842 | 526 | 30 | Pequeña | P | 0.46824 | Plano o casi plano | 0.001589 | Superficies planas o intermedias | 52.4314 | Northeast | 560.0161 | 25.2 | 6.051 | 72 | 3.3502 | 0 | North | 0.67257 | Alta | 50 | 21 | 4.729
1265 | 1504 | 1504 | 2171 | 02171-BRA-P | Hélio Valgas Solar Power Plant | Brazil | operating | -44.7936 | -17.524 | 526 | 30 | Pequeña | P | 0.34496 | Plano o casi plano | -0.010329 | Superficies cóncavas / Valles | 155.556 | Southeast | 1649.2318 | 25.2 | 6.072 | 72 | 3.1116 | 0 | North | 0.59559 | Media | 50 | 21 | 4.744
1266 | 1505 | 1505 | 2172 | 02172-BRA-P | Hélio Valgas Solar Power Plant | Brazil | operating | -44.817 | -17.5205 | 526 | 30 | Pequeña | P | 1.0562 | Plano o casi plano | 0.00437 | Superficies planas o intermedias | 108.9246 | East | 3786.2936 | 25.2 | 6.055 | 72 | 3.3142 | 0 | North | 0.59564 | Media | 50 | 21 | 4.733
1267 | 1506 | 1506 | 2173 | 02173-BRA-P | Hélio Valgas Solar Power Plant | Brazil | operating | -44.8049 | -17.5202 | 526 | 30 | Pequeña | P | 1.0111 | Plano o casi plano | 0.005562 | Superficies planas o intermedias | 138.4336 | Southeast | 2577.7186 | 25.2 | 6.065 | 72 | 3.2105 | 0 | North | 0.67235 | Alta | 50 | 21 | 4.74
1268 | 1507 | 1507 | 2174 | 02174-BRA-P | Hélio Valgas Solar Power Plant | Brazil | operating | -44.7842 | -17.5173 | 526 | 30 | Pequeña | P | 0.74935 | Plano o casi plano | 0.008343 | Superficies planas o intermedias | 107.7447 | East | 463.5055 | 25.2 | 6.08 | 72 | 3.1761 | 0 | North | 0.59627 | Media | 50 | 21 | 4.746
1269 | 1508 | 1508 | 2175 | 02175-BRA-P | Hélio Valgas Solar Power Plant | Brazil | operating | -44.8034 | -17.5024 | 526 | 30 | Pequeña | P | 1.545 | Plano o casi plano | 0.008343 | Superficies planas o intermedias | 168.2749 | South | 2135.0977 | 25.2 | 6.062 | 72 | 3.2936 | 0 | North | 0.5979 | Media | 50 | 21 | 4.739
1270 | 1509 | 1509 | 2176 | 02176-BRA-P | Hélio Valgas Solar Power Plant | Brazil | operating | -44.8179 | -17.4974 | 526 | 30 | Pequeña | P | 1.132 | Plano o casi plano | -0.001986 | Superficies planas o intermedias | 5.0636 | North | 3518.3351 | 25.2 | 6.065 | 72 | 3.4759 | 0 | North | 0.79671 | Alta | 50 | 21 | 4.74
1271 | 1510 | 1510 | 2177 | 02177-BRA-P | Hélio Valgas Solar Power Plant | Brazil | operating | -44.8084 | -17.4904 | 526 | 30 | Pequeña | P | 0.80594 | Plano o casi plano | 0.006754 | Superficies planas o intermedias | 337.0679 | Northwest | 2456.2145 | 25.2 | 6.065 | 72 | 3.4385 | 0 | North | 0.74685 | Alta | 50 | 21 | 4.741
1272 | 1511 | 1511 | 2178 | 02178-BRA-P | Hélio Valgas Solar Power Plant | Brazil | operating | -44.7928 | -17.4941 | 526 | 30 | Pequeña | P | 0.36112 | Plano o casi plano | -0.000397 | Superficies planas o intermedias | 71.565 | East | 941.7091 | 25.2 | 6.059 | 72 | 3.2309 | 0 | North | 0.59803 | Media | 50 | 21 | 4.737
1273 | 1512 | 1512 | 2179 | 02179-BRA-P | Icó solar farm | Brazil | pre-construction | -40.5613 | -9.8384 | 504 | 30 | Pequeña | P | 0.2257 | Plano o casi plano | -0.000397 | Superficies planas o intermedias | 18.4349 | North | 5161.1026 | 26.1 | 5.887 | 72 | 6.1346 | 0 | North | 0.74914 | Alta | 50 | 11 | 4.581
1274 | 1513 | 1513 | 2180 | 02180-BRA-P | Icó solar farm | Brazil | pre-construction | -40.5436 | -9.8414 | 504 | 30 | Pequeña | P | 0.57169 | Plano o casi plano | -0.000397 | Superficies planas o intermedias | 2.8624 | North | 6974.8839 | 26.1 | 5.937 | 72 | 6.4891 | 0 | North | 0.79797 | Alta | 50 | 11 | 4.618
1275 | 1514 | 1514 | 2181 | 02181-BRA-P | Icó solar farm | Brazil | pre-construction | -40.5532 | -9.8334 | 504 | 30 | Pequeña | P | 0.46606 | Plano o casi plano | -0.002384 | Superficies planas o intermedias | 49.9697 | Northeast | 5653.4451 | 26.1 | 5.916 | 72 | 6.3196 | 0 | North | 0.74809 | Alta | 50 | 11 | 4.6
1276 | 1515 | 1515 | 2182 | 02182-BRA-P | Icó solar farm | Brazil | pre-construction | -40.5536 | -9.8406 | 504 | 30 | Pequeña | P | 0.65101 | Plano o casi plano | -0.000397 | Superficies planas o intermedias | 15.2551 | North | 5992.6022 | 26.1 | 5.907 | 72 | 6.2267 | 0 | North | 0.74839 | Alta | 50 | 11 | 4.6
1277 | 1516 | 1516 | 2183 | 02183-BRA-P | Icó solar farm | Brazil | pre-construction | -40.5536 | -9.8476 | 504 | 30 | Pequeña | P | 0.66125 | Plano o casi plano | -0.001589 | Superficies planas o intermedias | 13.7363 | North | 6436.6306 | 26.1 | 5.898 | 72 | 6.2479 | 0 | North | 0.79737 | Alta | 50 | 11 | 4.593
1278 | 1517 | 1517 | 2184 | 02184-BRA-P | Icó solar farm | Brazil | pre-construction | -40.5519 | -9.8567 | 504 | 30 | Pequeña | P | 0.1228 | Plano o casi plano | 0 | Superficies planas o intermedias | 35.5377 | Northeast | 7234.2701 | 26.1 | 5.889 | 72 | 6.2556 | 0 | North | 0.74933 | Alta | 50 | 11 | 4.583
1279 | 1518 | 1518 | 2185 | 02185-BRA-M | Icó solar farm | Brazil | pre-construction | -40.5425 | -9.8695 | 504 | 82624.7075 | Mediana | M | 0.40876 | Plano o casi plano | -0.001986 | Superficies planas o intermedias | 335.2249 | Northwest | 8962.5511 | 26.1 | 5.889 | 55 | 6.3906 | 112 | East | 0.79885 | Alta | 50 | 11 | 4.57
1280 | 1519 | 1519 | 2186 | 02186-BRA-M | Icó solar farm | Brazil | pre-construction | -40.5435 | -9.8626 | 504 | 65259.9313 | Mediana | M | 0.28904 | Plano o casi plano | 0.000795 | Superficies planas o intermedias | 32.9052 | Northeast | 8350.7191 | 26.1 | 5.893 | 55 | 6.4128 | 112 | East | 0.7492 | Alta | 50 | 11 | 4.586
1281 | 1520 | 1520 | 2187 | 02187-BRA-P | Icó solar farm | Brazil | pre-construction | -40.5434 | -9.8555 | 504 | 30 | Pequeña | P | 0.32551 | Plano o casi plano | 0.001192 | Superficies planas o intermedias | 52.125 | Northeast | 7848.3899 | 26.1 | 5.912 | 72 | 6.4654 | 0 | North | 0.74838 | Alta | 50 | 11 | 4.603
1282 | 1521 | 1521 | 2188 | 02188-BRA-P | Icó solar farm | Brazil | pre-construction | -40.5434 | -9.8484 | 504 | 30 | Pequeña | P | 0.55137 | Plano o casi plano | 0.001986 | Superficies planas o intermedias | 21.2505 | North | 7387.7988 | 26.1 | 5.929 | 72 | 6.5298 | 0 | North | 0.74726 | Alta | 50 | 11 | 4.613
1283 | 1522 | 1522 | 2189 | 02189-BRA-M | Impacto solar farm | Brazil | pre-construction | -56.2463 | -15.2639 | 247 | 78598.6427 | Mediana | M | 1.254 | Plano o casi plano | 0.010726 | Superficies convexas / Crestas | 168.1785 | South | 917.9366 | 26.3 | 5.574 | 58 | 3.7444 | 108 | East | 0.59376 | Media | 30 | 19 | 4.36
1284 | 1523 | 1523 | 2190 | 02190-BRA-M | Infinito Janaúba PV Solar Plant | Brazil | cancelled | -43.4601 | -15.9801 | 562 | 83483.0354 | Mediana | M | 0.88681 | Plano o casi plano | 0.000397 | Superficies planas o intermedias | 356.3086 | North | 5029.9544 | 25.6 | 6.064 | 60 | 5.614 | 105 | East | 0.79606 | Alta | 50 | 20 | 4.726
1286 | 1525 | 1525 | 2192 | 02192-BRA-P | Infinito Janaúba PV Solar Plant | Brazil | cancelled | -43.4701 | -15.9601 | 562 | 4315.914 | Pequeña | P | 0.551 | Plano o casi plano | -0.000795 | Superficies planas o intermedias | 233.427 | Southwest | 7134.6035 | 25.6 | 6.066 | 60 | 5.6943 | 105 | East | 0.59869 | Media | 50 | 20 | 4.724
1287 | 1526 | 1526 | 2193 | 02193-BRA-P | Infinito Janaúba PV Solar Plant | Brazil | cancelled | -43.4701 | -15.9701 | 562 | 7014.9594 | Pequeña | P | 0.80138 | Plano o casi plano | -0.000795 | Superficies planas o intermedias | 355.9144 | North | 6507.2534 | 25.6 | 6.067 | 60 | 5.7135 | 105 | East | 0.74644 | Alta | 30 | 20 | 4.727
1288 | 1527 | 1527 | 2194 | 02194-BRA-M | Infinito Janaúba PV Solar Plant | Brazil | cancelled | -43.4601 | -15.9701 | 562 | 23592.858 | Mediana | M | 0.93402 | Plano o casi plano | 0.001589 | Superficies planas o intermedias | 38.7966 | Northeast | 5635.0065 | 25.6 | 6.066 | 60 | 5.7561 | 105 | East | 0.74675 | Alta | 50 | 20 | 4.726
1291 | 1530 | 1530 | 2197 | 02197-BRA-M | Infinito Janaúba PV Solar Plant | Brazil | cancelled | -43.4801 | -15.9701 | 562 | 20524.4694 | Mediana | M | 0.90026 | Plano o casi plano | -0.009932 | Superficies planas o intermedias | 2.7263 | North | 7361.848 | 25.6 | 6.065 | 60 | 5.4344 | 105 | East | 0.74523 | Alta | 50 | 20 | 4.725
1292 | 1531 | 1531 | 2198 | 02198-BRA-P | Ingenostrum (Ibicuitinga) Solar Complex | Brazil | announced | -38.6373 | -4.9774 | 176 | 187.5101 | Pequeña | P | 1.9982 | Plano o casi plano | -0.008343 | Superficies planas o intermedias | 101.9519 | East | 28.9163 | 27.4 | 5.902 | 58 | 5.5231 | 105 | East | 0.67246 | Alta | 1000 | 8 | 4.59
1293 | 1532 | 1532 | 2199 | 02199-BRA-P | Ingenostrum (Quixada) Solar Complex | Brazil | announced | -39.0149 | -4.9717 | 186 | 305.5181 | Pequeña | P | 0.34849 | Plano o casi plano | -0.002384 | Superficies planas o intermedias | 145.008 | Southeast | 135.8015 | 27.4 | 5.753 | 58 | 4.6855 | 105 | East | 0.59836 | Media | 1000 | 8 | 4.47
1294 | 1533 | 1533 | 2200 | 02200-BRA-P | Intrepid Solar Complex | Brazil | pre-construction | -39.4227 | -4.175 | 162 | 30 | Pequeña | P | 0.20188 | Plano o casi plano | -0.010329 | Superficies cóncavas / Valles | 315 | Northwest | 12263.7508 | 27.3 | 5.646 | 72 | 4.5683 | 0 | North | 0.7495 | Alta | 500 | 8 | 4.387
1295 | 1534 | 1534 | 2201 | 02201-BRA-P | Inácio M. Jardim solar farm | Brazil | pre-construction | -42.2189 | -16.7844 | 715 | 30 | Pequeña | P | 6.5157 | Moderado | 0.013507 | Superficies convexas / Crestas | 166.6307 | South | 5102.5449 | 22.7 | 5.366 | 72 | 4.9234 | 0 | North | 0.57094 | Media | 30 | 17 | 4.226
1296 | 1535 | 1535 | 2202 | 02202-BRA-P | Inácio M. Jardim solar farm | Brazil | pre-construction | -42.1941 | -16.7638 | 715 | 30 | Pequeña | P | 0.17366 | Plano o casi plano | 0.001986 | Superficies planas o intermedias | 350.5377 | North | 8198.2258 | 22.7 | 5.411 | 72 | 4.9678 | 0 | North | 0.79893 | Alta | 30 | 17 | 4.303
1297 | 1536 | 1536 | 2203 | 02203-BRA-P | Inácio M. Jardim solar farm | Brazil | pre-construction | -42.2161 | -16.7764 | 715 | 30 | Pequeña | P | 0.1228 | Plano o casi plano | 0.000397 | Superficies planas o intermedias | 35.5377 | Northeast | 6069.8398 | 22.7 | 5.376 | 72 | 4.9985 | 0 | North | 0.59588 | Media | 30 | 17 | 4.269
1298 | 1537 | 1537 | 2204 | 02204-BRA-P | Inácio M. Jardim solar farm | Brazil | pre-construction | -42.2108 | -16.7597 | 715 | 30 | Pequeña | P | 1.51 | Plano o casi plano | 0.007945 | Superficies planas o intermedias | 306.545 | Northwest | 8071.5816 | 22.7 | 5.402 | 72 | 5.1748 | 0 | North | 0.6745 | Alta | 30 | 17 | 4.291
1299 | 1538 | 1538 | 2205 | 02205-BRA-P | Inácio M. Jardim solar farm | Brazil | pre-construction | -42.2056 | -16.7764 | 715 | 30 | Pequeña | P | 3.7113 | Suave | 0.019466 | Superficies convexas / Crestas | 136.8677 | Southeast | 6461.6767 | 22.7 | 5.381 | 72 | 5.2031 | 0 | North | 0.59402 | Media | 30 | 17 | 4.266
1300 | 1539 | 1539 | 2206 | 02206-BRA-P | Inácio M. Jardim solar farm | Brazil | pre-construction | -42.1939 | -16.7725 | 715 | 30 | Pequeña | P | 3.9889 | Suave | 0.035754 | Superficies convexas / Crestas | 149.0362 | Southeast | 7215.1153 | 22.7 | 5.397 | 72 | 5.227 | 0 | North | 0.58012 | Media | 30 | 17 | 4.291
1301 | 1540 | 1540 | 2207 | 02207-BRA-P | Inácio M. Jardim solar farm | Brazil | pre-construction | -42.2186 | -16.7673 | 715 | 30 | Pequeña | P | 0.34319 | Plano o casi plano | -0.001589 | Superficies planas o intermedias | 315 | Northwest | 7005.0658 | 22.7 | 5.387 | 72 | 5.0751 | 0 | North | 0.74829 | Alta | 30 | 17 | 4.279
1302 | 1541 | 1541 | 2208 | 02208-BRA-P | Inácio M. Jardim solar farm | Brazil | pre-construction | -42.2085 | -16.766 | 715 | 30 | Pequeña | P | 0.12926 | Plano o casi plano | 0.000397 | Superficies planas o intermedias | 353.6598 | North | 7466.8788 | 22.7 | 5.394 | 72 | 5.0795 | 0 | North | 0.74936 | Alta | 30 | 17 | 4.291
1303 | 1542 | 1542 | 2209 | 02209-BRA-P | Inácio M. Jardim solar farm | Brazil | pre-construction | -42.2039 | -16.7612 | 715 | 30 | Pequeña | P | 0.86235 | Plano o casi plano | 0.002781 | Superficies planas o intermedias | 24.444 | Northeast | 8157.3402 | 22.7 | 5.406 | 72 | 5.1422 | 0 | North | 0.74907 | Alta | 30 | 17 | 4.297
1304 | 1543 | 1543 | 2210 | 02210-BRA-P | Inácio M. Jardim solar farm | Brazil | pre-construction | -42.1917 | -16.7616 | 715 | 30 | Pequeña | P | 0.19045 | Plano o casi plano | -0.000397 | Superficies planas o intermedias | 12.9946 | North | 8494.1863 | 22.7 | 5.417 | 72 | 4.9713 | 0 | North | 0.78967 | Alta | 30 | 17 | 4.303
1305 | 1544 | 1544 | 2211 | 02211-BRA-P | Irapuru Solar PV Plant | Brazil | operating | -43.4673 | -15.9438 | 558 | 30 | Pequeña | P | 0.9086 | Plano o casi plano | 0.005164 | Superficies planas o intermedias | 136.273 | Southeast | 8005.333 | 25.6 | 6.061 | 72 | 5.6691 | 0 | North | 0.59476 | Media | 48.1 | 20 | 4.725
1306 | 1545 | 1545 | 2212 | 02212-BRA-P | Irapuru Solar PV Plant | Brazil | operating | -43.4797 | -15.9528 | 558 | 30 | Pequeña | P | 1.1377 | Plano o casi plano | 0.003178 | Superficies planas o intermedias | 160.2011 | South | 8426.3192 | 25.6 | 6.065 | 72 | 5.7025 | 0 | North | 0.59603 | Media | 48.1 | 20 | 4.726
1307 | 1546 | 1546 | 2213 | 02213-BRA-P | Irapuru Solar PV Plant | Brazil | operating | -43.4929 | -15.9341 | 558 | 30 | Pequeña | P | 0.99403 | Plano o casi plano | 0.002781 | Superficies planas o intermedias | 248.9625 | West | 10790.4372 | 25.6 | 6.061 | 72 | 5.6209 | 0 | North | 0.67009 | Alta | 48.1 | 20 | 4.725
1308 | 1547 | 1547 | 2214 | 02214-BRA-P | Irapuru Solar PV Plant | Brazil | operating | -43.4739 | -15.949 | 558 | 30 | Pequeña | P | 1.0221 | Plano o casi plano | 0.001589 | Superficies planas o intermedias | 144.0903 | Southeast | 8201.5288 | 25.6 | 6.064 | 72 | 5.6809 | 0 | North | 0.5964 | Media | 48.1 | 20 | 4.725
1309 | 1548 | 1548 | 2215 | 02215-BRA-P | Irapuru Solar PV Plant | Brazil | operating | -43.4972 | -15.9141 | 558 | 30 | Pequeña | P | 0.66861 | Plano o casi plano | 0.000795 | Superficies planas o intermedias | 286.1134 | West | 12535.4414 | 25.6 | 6.058 | 72 | 5.4476 | 0 | North | 0.74673 | Alta | 48.1 | 20 | 4.724
1310 | 1549 | 1549 | 2216 | 02216-BRA-P | Irapuru Solar PV Plant | Brazil | operating | -43.5001 | -15.9287 | 558 | 30 | Pequeña | P | 0.84131 | Plano o casi plano | -0.002781 | Superficies planas o intermedias | 255.2564 | West | 11754.5145 | 25.6 | 6.06 | 72 | 5.4361 | 0 | North | 0.67081 | Alta | 48.1 | 20 | 4.724
1311 | 1550 | 1550 | 2217 | 02217-BRA-P | Irapuru Solar PV Plant | Brazil | operating | -43.5008 | -15.9212 | 558 | 30 | Pequeña | P | 0.92877 | Plano o casi plano | 0.001986 | Superficies planas o intermedias | 267.3575 | West | 12322.2776 | 25.6 | 6.058 | 72 | 5.4304 | 0 | North | 0.74712 | Alta | 48.1 | 20 | 4.723
1312 | 1551 | 1551 | 2218 | 02218-BRA-M | Irecê Solar Project | Brazil | pre-construction | -41.5858 | -11.222 | 825 | 103363.3636 | Mediana | M | 0.20785 | Plano o casi plano | -0.000397 | Superficies planas o intermedias | 105.9454 | East | 15150.3357 | 23.8 | 6.075 | 55 | 6.5067 | 110 | East | 0.67405 | Alta | 73.6 | 13 | 4.769
1313 | 1552 | 1552 | 2219 | 02219-BRA-M | Irecê Solar Project | Brazil | pre-construction | -41.581 | -11.2241 | 825 | 101808.2744 | Mediana | M | 0.17366 | Plano o casi plano | 0.000795 | Superficies planas o intermedias | 80.5377 | East | 14946.9684 | 23.8 | 6.069 | 55 | 6.4634 | 110 | East | 0.67422 | Alta | 59.8 | 13 | 4.761
1314 | 1553 | 1553 | 2220 | 02220-BRA-P | Irecê solar farm | Brazil | pre-construction | -41.5873 | -11.2131 | 826 | 19023.2143 | Pequeña | P | 0.32551 | Plano o casi plano | -0.002384 | Superficies planas o intermedias | 164.7449 | South | 16017.5683 | 23.8 | 6.079 | 55 | 6.495 | 110 | East | 0.59929 | Media | 69 | 13 | 4.774
1316 | 1555 | 1555 | 2222 | 02222-BRA-P | Irmãos Coragem solar farm | Brazil | pre-construction | -35.9401 | -5.2616 | 104 | 30 | Pequeña | P | 0.66861 | Plano o casi plano | 0.008343 | Superficies planas o intermedias | 16.1134 | North | 8139.98 | 27.1 | 5.818 | 72 | 7.3198 | 0 | North | -9999 | Baja | 39 | 7 | 4.523
1317 | 1556 | 1556 | 2223 | 02223-BRA-P | Irmãos Coragem solar farm | Brazil | pre-construction | -35.9383 | -5.2664 | 104 | 30 | Pequeña | P | 0.89025 | Plano o casi plano | 0.002384 | Superficies planas o intermedias | 347.9694 | North | 7713.6328 | 27.1 | 5.817 | 72 | 7.328 | 0 | North | -9999 | Baja | 39 | 7 | 4.523
1318 | 1557 | 1557 | 2224 | 02224-BRA-P | Irmãos Coragem solar farm | Brazil | pre-construction | -35.9401 | -5.2713 | 104 | 30 | Pequeña | P | 1.1681 | Plano o casi plano | 0.019466 | Superficies convexas / Crestas | 296.8781 | Northwest | 7666.4711 | 27.1 | 5.814 | 72 | 7.7876 | 0 | North | -9999 | Baja | 30 | 7 | 4.526
1319 | 1558 | 1558 | 2225 | 02225-BRA-P | Ituverava Solar Plant | Brazil | operating | -44.1069 | -12.5873 | 792 | 30 | Pequeña | P | 0.7737 | Plano o casi plano | -0.001589 | Superficies planas o intermedias | 217.5041 | Southwest | 2379.6713 | 23.6 | 6.202 | 72 | 5.0644 | 0 | North | 0.59531 | Media | 28 | 17 | 4.883
1320 | 1559 | 1559 | 2226 | 02226-BRA-P | Ituverava Solar Plant | Brazil | operating | -44.1046 | -12.5926 | 792 | 30 | Pequeña | P | 0.54841 | Plano o casi plano | -0.005562 | Superficies planas o intermedias | 231.3402 | Southwest | 2192.6204 | 23.6 | 6.208 | 72 | 5.1125 | 0 | North | 0.5958 | Media | 28 | 17 | 4.885
1321 | 1560 | 1560 | 2227 | 02227-BRA-P | Ituverava Solar Plant | Brazil | operating | -44.0995 | -12.5934 | 792 | 30 | Pequeña | P | 1.0496 | Plano o casi plano | -0.003178 | Superficies planas o intermedias | 247.6199 | West | 2558.4041 | 23.6 | 6.209 | 72 | 5.1163 | 0 | North | 0.59326 | Media | 28 | 17 | 4.892
1322 | 1561 | 1561 | 2228 | 02228-BRA-P | Ituverava Solar Plant | Brazil | operating | -44.1038 | -12.599 | 792 | 30 | Pequeña | P | 0.53334 | Plano o casi plano | 0.002781 | Superficies planas o intermedias | 254.4759 | West | 1807.2364 | 23.6 | 6.212 | 72 | 5.1241 | 0 | North | 0.67274 | Alta | 28 | 17 | 4.885
1323 | 1562 | 1562 | 2229 | 02229-BRA-P | Ituverava Solar Plant | Brazil | operating | -44.1041 | -12.6015 | 792 | 30 | Pequeña | P | 0.53334 | Plano o casi plano | 0.002781 | Superficies planas o intermedias | 254.4759 | West | 1603.6919 | 23.6 | 6.214 | 72 | 5.0862 | 0 | North | 0.74793 | Alta | 28 | 17 | 4.889
1324 | 1563 | 1563 | 2230 | 02230-BRA-P | Ituverava Solar Plant | Brazil | operating | -44.0933 | -12.6035 | 792 | 30 | Pequeña | P | 1.0391 | Plano o casi plano | -0.002781 | Superficies planas o intermedias | 290.9245 | West | 2355.1502 | 23.6 | 6.219 | 72 | 4.9948 | 0 | North | 0.74596 | Alta | 28 | 17 | 4.895
1325 | 1564 | 1564 | 2231 | 02231-BRA-P | Ituverava Solar Plant | Brazil | operating | -44.1158 | -12.6042 | 792 | 30 | Pequeña | P | 0.26244 | Plano o casi plano | -0.001192 | Superficies planas o intermedias | 202.3801 | South | 447.3219 | 23.6 | 6.211 | 72 | 5.1192 | 0 | North | 0.59889 | Media | 28 | 17 | 4.884
1326 | 1565 | 1565 | 2232 | 02232-BRA-P | Jacaranda solar farm | Brazil | operating | -40.473 | -9.525 | 389 | 30 | Pequeña | P | 0.39969 | Plano o casi plano | 0.000795 | Superficies planas o intermedias | 0 | North | 1891.4139 | 27.2 | 6.023 | 72 | 7.4765 | 0 | North | 0.74856 | Alta | 187 | 11 | 4.671
1327 | 1566 | 1566 | 2233 | 02233-BRA-P | Jaguar (Lightsource) solar farm | Brazil | pre-construction | -37.5958 | -4.9559 | 54 | 30 | Pequeña | P | 0.21077 | Plano o casi plano | 0 | Superficies planas o intermedias | 61.6992 | Northeast | 13765.4266 | 27.8 | 5.957 | 72 | 6.0549 | 0 | North | 0.74892 | Alta | 45 | 7 | 4.619
1328 | 1567 | 1567 | 2234 | 02234-BRA-P | Jaguar (Lightsource) solar farm | Brazil | pre-construction | -37.596 | -4.9505 | 54 | 30 | Pequeña | P | 0.28335 | Plano o casi plano | 0.000795 | Superficies planas o intermedias | 49.0856 | Northeast | 14330.9214 | 27.8 | 5.959 | 72 | 6.0325 | 0 | North | 0.74899 | Alta | 45 | 7 | 4.619
1329 | 1568 | 1568 | 2235 | 02235-BRA-P | Jaguar (Lightsource) solar farm | Brazil | pre-construction | -37.5956 | -4.9469 | 54 | 30 | Pequeña | P | 0.28118 | Plano o casi plano | -0.000795 | Superficies planas o intermedias | 66.0375 | Northeast | 14693.5564 | 27.8 | 5.959 | 72 | 6.0484 | 0 | North | 0.74919 | Alta | 45 | 7 | 4.621
1330 | 1569 | 1569 | 2236 | 02236-BRA-P | Jaguar (Lightsource) solar farm | Brazil | pre-construction | -37.5891 | -4.9412 | 54 | 30 | Pequeña | P | 0.083236 | Plano o casi plano | -0.001589 | Superficies planas o intermedias | 59.0362 | Northeast | 15538.606 | 27.8 | 5.964 | 72 | 6.044 | 0 | North | 0.7499 | Alta | 45 | 7 | 4.625
1331 | 1570 | 1570 | 2237 | 02237-BRA-P | Jaguar (Lightsource) solar farm | Brazil | pre-construction | -37.5846 | -4.9347 | 54 | 30 | Pequeña | P | 0.14558 | Plano o casi plano | -0.001192 | Superficies planas o intermedias | 78.6901 | East | 16092.0521 | 27.8 | 5.966 | 72 | 6.1185 | 0 | North | 0.67428 | Alta | 45 | 7 | 4.625
1332 | 1571 | 1571 | 2238 | 02238-BRA-P | Jaguar (Lightsource) solar farm | Brazil | pre-construction | -37.591 | -4.9345 | 54 | 30 | Pequeña | P | 0.18056 | Plano o casi plano | 0.001192 | Superficies planas o intermedias | 71.565 | East | 16127.1758 | 27.8 | 5.961 | 72 | 6.0659 | 0 | North | 0.74946 | Alta | 45 | 7 | 4.625
1333 | 1572 | 1572 | 2239 | 02239-BRA-P | Jaguar (Lightsource) solar farm | Brazil | pre-construction | -37.5949 | -4.9297 | 54 | 30 | Pequeña | P | 0.14558 | Plano o casi plano | 0.000397 | Superficies planas o intermedias | 78.6901 | East | 16324.1045 | 27.8 | 5.957 | 72 | 6.0233 | 0 | North | 0.67415 | Alta | 45 | 7 | 4.619
1334 | 1573 | 1573 | 2240 | 02240-BRA-P | Jaguar (Lightsource) solar farm | Brazil | pre-construction | -37.6084 | -4.949 | 54 | 30 | Pequeña | P | 0.30881 | Plano o casi plano | 0.001192 | Superficies planas o intermedias | 56.3099 | Northeast | 13734.9009 | 27.8 | 5.949 | 72 | 6.0364 | 0 | North | 0.67385 | Alta | 39.4 | 7 | 4.61
1335 | 1574 | 1574 | 2241 | 02241-BRA-P | Jaguar (Uruquê) solar farm | Brazil | pre-construction | -38.8444 | -5.3776 | 170 | 30 | Pequeña | P | 0.65909 | Plano o casi plano | 0.009137 | Superficies planas o intermedias | 4.9697 | North | 5987.6843 | 28 | 5.926 | 72 | 4.8662 | 0 | North | 0.74675 | Alta | 49.5 | 8 | 4.593
1336 | 1575 | 1575 | 2242 | 02242-BRA-P | Jaguar (Uruquê) solar farm | Brazil | pre-construction | -38.8203 | -5.4458 | 170 | 30 | Pequeña | P | 1.0111 | Plano o casi plano | -0.005562 | Superficies planas o intermedias | 288.9465 | West | 11052.2362 | 28 | 6.002 | 72 | 4.9013 | 0 | North | 0.74897 | Alta | 49.5 | 8 | 4.649
1337 | 1576 | 1576 | 2243 | 02243-BRA-P | Jaguar (Uruquê) solar farm | Brazil | pre-construction | -38.8269 | -5.4487 | 170 | 30 | Pequeña | P | 0.56847 | Plano o casi plano | 0.004767 | Superficies planas o intermedias | 51.1155 | Northeast | 10479.7105 | 28 | 6.002 | 72 | 4.9602 | 0 | North | 0.74843 | Alta | 49.5 | 8 | 4.646
1338 | 1577 | 1577 | 2244 | 02244-BRA-P | Jaguar (Uruquê) solar farm | Brazil | pre-construction | -38.8244 | -5.451 | 170 | 30 | Pequeña | P | 0.1142 | Plano o casi plano | -0.003973 | Superficies planas o intermedias | 0 | North | 10831.7259 | 28 | 6.006 | 72 | 4.8721 | 0 | North | 0.74809 | Alta | 49.5 | 8 | 4.656
1339 | 1578 | 1578 | 2245 | 02245-BRA-P | Jaguar (Uruquê) solar farm | Brazil | pre-construction | -38.8398 | -5.4586 | 170 | 30 | Pequeña | P | 0.32551 | Plano o casi plano | 0.000795 | Superficies planas o intermedias | 344.7449 | North | 9682.6346 | 28 | 6.005 | 72 | 4.9219 | 0 | North | 0.79893 | Alta | 49.5 | 8 | 4.66
1340 | 1579 | 1579 | 2246 | 02246-BRA-P | Jaguar (Uruquê) solar farm | Brazil | pre-construction | -38.8418 | -5.4609 | 170 | 30 | Pequeña | P | 0.52487 | Plano o casi plano | 0.002781 | Superficies planas o intermedias | 337.6199 | North | 9563.2579 | 28 | 6.007 | 72 | 4.993 | 0 | North | 0.79799 | Alta | 49.5 | 8 | 4.656
1341 | 1580 | 1580 | 2247 | 02247-BRA-P | Jaguar (Uruquê) solar farm | Brazil | pre-construction | -38.8304 | -5.4668 | 170 | 30 | Pequeña | P | 0.60695 | Plano o casi plano | -0.001589 | Superficies planas o intermedias | 41.1859 | Northeast | 10887.9096 | 28 | 6.018 | 72 | 5.0623 | 0 | North | 0.74811 | Alta | 49.5 | 8 | 4.671
1342 | 1581 | 1581 | 2248 | 02248-BRA-P | Jaguar (Uruquê) solar farm | Brazil | pre-construction | -38.8216 | -5.4665 | 170 | 30 | Pequeña | P | 0.52989 | Plano o casi plano | -0.000795 | Superficies planas o intermedias | 4.6355 | North | 11851.0049 | 28 | 6.026 | 72 | 5.0606 | 0 | North | 0.74841 | Alta | 49.5 | 8 | 4.666
1343 | 1582 | 1582 | 2249 | 02249-BRA-P | Jaguar (Uruquê) solar farm | Brazil | pre-construction | -38.8325 | -5.4697 | 170 | 30 | Pequeña | P | 0.47128 | Plano o casi plano | 0.007945 | Superficies planas o intermedias | 144.8658 | Southeast | 10692.0551 | 28 | 6.021 | 72 | 5.0913 | 0 | North | 0.59815 | Media | 49.5 | 8 | 4.671
1344 | 1583 | 1583 | 2250 | 02250-BRA-P | Jaguar (Uruquê) solar farm | Brazil | pre-construction | -38.8258 | -5.4812 | 170 | 30 | Pequeña | P | 0.41421 | Plano o casi plano | -0.004767 | Superficies planas o intermedias | 178.0251 | South | 11570.8837 | 28 | 6.039 | 72 | 4.9447 | 0 | North | 0.59801 | Media | 49.5 | 8 | 4.674
1345 | 1584 | 1584 | 2251 | 02251-BRA-P | Jaguar (Uruquê) solar farm | Brazil | pre-construction | -38.8325 | -5.476 | 170 | 30 | Pequeña | P | 0.8519 | Plano o casi plano | 0.001192 | Superficies planas o intermedias | 171.3268 | South | 10771.6035 | 28 | 6.029 | 72 | 5.0565 | 0 | North | 0.59654 | Media | 49.5 | 8 | 4.674
1346 | 1585 | 1585 | 2252 | 02252-BRA-P | Jaguar (Uruquê) solar farm | Brazil | pre-construction | -38.8443 | -5.3855 | 170 | 30 | Pequeña | P | 0.84542 | Plano o casi plano | 0.00437 | Superficies planas o intermedias | 78.3106 | East | 6772.5724 | 28 | 5.933 | 72 | 4.7881 | 0 | North | 0.67123 | Alta | 49.5 | 8 | 4.6
1347 | 1586 | 1586 | 2253 | 02253-BRA-P | Jaguar (Uruquê) solar farm | Brazil | pre-construction | -38.8382 | -5.4859 | 170 | 30 | Pequeña | P | 0.29394 | Plano o casi plano | -0.003575 | Superficies planas o intermedias | 60.9454 | Northeast | 10268.1179 | 28 | 6.033 | 72 | 4.8431 | 0 | North | 0.74793 | Alta | 49.5 | 8 | 4.675
1348 | 1587 | 1587 | 2254 | 02254-BRA-P | Jaguar (Uruquê) solar farm | Brazil | pre-construction | -38.8425 | -5.4886 | 170 | 30 | Pequeña | P | 0.3809 | Plano o casi plano | 0.002384 | Superficies planas o intermedias | 102.9946 | East | 9840.987 | 28 | 6.034 | 72 | 4.8823 | 0 | North | 0.67379 | Alta | 49.5 | 8 | 4.671
1349 | 1588 | 1588 | 2255 | 02255-BRA-P | Jaguar (Uruquê) solar farm | Brazil | pre-construction | -38.8493 | -5.4957 | 170 | 30 | Pequeña | P | 0.37114 | Plano o casi plano | -0.003178 | Superficies planas o intermedias | 180 | South | 9264.7158 | 28 | 6.032 | 72 | 4.9684 | 0 | North | 0.59678 | Media | 49.5 | 8 | 4.675
1350 | 1589 | 1589 | 2256 | 02256-BRA-P | Jaguar (Uruquê) solar farm | Brazil | pre-construction | -38.8469 | -5.4941 | 170 | 30 | Pequeña | P | 0.62351 | Plano o casi plano | -0.00437 | Superficies planas o intermedias | 195.9454 | South | 9480.6479 | 28 | 6.033 | 72 | 4.8184 | 0 | North | 0.59779 | Media | 49.5 | 8 | 4.675
1351 | 1590 | 1590 | 2257 | 02257-BRA-P | Jaguar (Uruquê) solar farm | Brazil | pre-construction | -38.8477 | -5.4991 | 170 | 30 | Pequeña | P | 0.59372 | Plano o casi plano | -0.005164 | Superficies planas o intermedias | 242.8189 | Southwest | 9534.6289 | 28 | 6.035 | 72 | 4.8983 | 0 | North | 0.67136 | Alta | 49.5 | 8 | 4.675
1352 | 1591 | 1591 | 2258 | 02258-BRA-P | Jaguar (Uruquê) solar farm | Brazil | pre-construction | -38.8432 | -5.5059 | 170 | 30 | Pequeña | P | 0.60729 | Plano o casi plano | 0.003178 | Superficies planas o intermedias | 246.4477 | Southwest | 10237.5575 | 28 | 6.048 | 72 | 4.8319 | 0 | North | 0.59724 | Media | 49.5 | 8 | 4.68
1353 | 1592 | 1592 | 2259 | 02259-BRA-P | Jaguar (Uruquê) solar farm | Brazil | pre-construction | -38.847 | -5.5095 | 170 | 30 | Pequeña | P | 0.52487 | Plano o casi plano | -0.000397 | Superficies planas o intermedias | 292.3801 | West | 9984.7704 | 28 | 6.047 | 72 | 4.7412 | 0 | North | 0.74798 | Alta | 49.5 | 8 | 4.685
1354 | 1593 | 1593 | 2260 | 02260-BRA-P | Jaguar (Uruquê) solar farm | Brazil | pre-construction | -38.8507 | -5.5158 | 170 | 30 | Pequeña | P | 0.5656 | Plano o casi plano | -0.000795 | Superficies planas o intermedias | 259.8245 | West | 9895.4753 | 28 | 6.048 | 72 | 4.8121 | 0 | North | 0.59788 | Media | 49.5 | 8 | 4.677
1355 | 1594 | 1594 | 2261 | 02261-BRA-P | Jaguar (Uruquê) solar farm | Brazil | pre-construction | -38.857 | -5.5247 | 170 | 30 | Pequeña | P | 0.53334 | Plano o casi plano | -0.001589 | Superficies planas o intermedias | 105.5241 | East | 9517.0436 | 28 | 6.047 | 72 | 4.7071 | 0 | North | 0.67215 | Alta | 49.5 | 8 | 4.679
1356 | 1595 | 1595 | 2262 | 02262-BRA-P | Jaguar (Uruquê) solar farm | Brazil | pre-construction | -38.8615 | -5.5306 | 170 | 30 | Pequeña | P | 0.59646 | Plano o casi plano | 0.000795 | Superficies planas o intermedias | 68.9625 | East | 9110.7083 | 28 | 6.044 | 72 | 4.7034 | 0 | North | 0.67313 | Alta | 49.5 | 8 | 4.679
1357 | 1596 | 1596 | 2263 | 02263-BRA-P | Jaguar (Uruquê) solar farm | Brazil | pre-construction | -38.8397 | -5.4038 | 170 | 30 | Pequeña | P | 0.42824 | Plano o casi plano | -0.005562 | Superficies planas o intermedias | 53.1301 | Northeast | 8295.3658 | 28 | 5.955 | 72 | 4.8024 | 0 | North | 0.74703 | Alta | 49.5 | 8 | 4.612
1358 | 1597 | 1597 | 2264 | 02264-BRA-P | Jaguar (Uruquê) solar farm | Brazil | pre-construction | -38.8699 | -5.5211 | 170 | 30 | Pequeña | P | 0.36561 | Plano o casi plano | 0.005164 | Superficies planas o intermedias | 38.6598 | Northeast | 8062.0439 | 28 | 6.04 | 72 | 4.9417 | 0 | North | 0.59964 | Media | 49.5 | 8 | 4.678
1359 | 1598 | 1598 | 2265 | 02265-BRA-P | Jaguar (Uruquê) solar farm | Brazil | pre-construction | -38.8604 | -5.5145 | 170 | 30 | Pequeña | P | 0.55835 | Plano o casi plano | 0.003178 | Superficies planas o intermedias | 57.5288 | Northeast | 8869.1309 | 28 | 6.042 | 72 | 4.7026 | 0 | North | 0.74746 | Alta | 49.5 | 8 | 4.675
1360 | 1599 | 1599 | 2266 | 02266-BRA-P | Jaguar (Uruquê) solar farm | Brazil | pre-construction | -38.8584 | -5.5078 | 170 | 30 | Pequeña | P | 1.0038 | Plano o casi plano | 0.00437 | Superficies planas o intermedias | 150.1541 | Southeast | 8750.2277 | 28 | 6.038 | 72 | 4.7758 | 0 | North | 0.59573 | Media | 49.5 | 8 | 4.674
1361 | 1600 | 1600 | 2267 | 02267-BRA-P | Jaguar (Uruquê) solar farm | Brazil | pre-construction | -38.8409 | -5.5213 | 170 | 30 | Pequeña | P | 0.43156 | Plano o casi plano | -0.000397 | Superficies planas o intermedias | 214.2157 | Southwest | 11136.2238 | 28 | 6.061 | 72 | 4.747 | 0 | North | 0.59711 | Media | 31.5 | 8 | 4.697
1362 | 1601 | 1601 | 2268 | 02268-BRA-P | Jaguar (Uruquê) solar farm | Brazil | pre-construction | -38.8367 | -5.4136 | 170 | 30 | Pequeña | P | 0.38779 | Plano o casi plano | 0.001192 | Superficies planas o intermedias | 83.6598 | East | 8608.1994 | 28 | 5.966 | 72 | 4.7617 | 0 | North | 0.67428 | Alta | 31.5 | 8 | 4.62
1363 | 1602 | 1602 | 2269 | 02269-BRA-P | Jaguar (Uruquê) solar farm | Brazil | pre-construction | -38.8498 | -5.4425 | 170 | 30 | Pequeña | P | 0.34496 | Plano o casi plano | 0.001192 | Superficies planas o intermedias | 335.556 | Northwest | 7879.5316 | 28 | 5.985 | 72 | 4.9601 | 0 | North | 0.74836 | Alta | 49.5 | 8 | 4.642
1364 | 1603 | 1603 | 2270 | 02270-BRA-P | Jaguar (Uruquê) solar farm | Brazil | pre-construction | -38.8437 | -5.4415 | 170 | 30 | Pequeña | P | 0.58681 | Plano o casi plano | -0.006754 | Superficies planas o intermedias | 48.9452 | Northeast | 8458.7009 | 28 | 5.987 | 72 | 4.8744 | 0 | North | 0.67185 | Alta | 49.5 | 8 | 4.636
1365 | 1604 | 1604 | 2271 | 02271-BRA-P | Jaguar (Uruquê) solar farm | Brazil | pre-construction | -38.8473 | -5.451 | 170 | 30 | Pequeña | P | 0.24225 | Plano o casi plano | -0.007151 | Superficies planas o intermedias | 45 | Northeast | 8544.6807 | 28 | 5.994 | 72 | 4.8519 | 0 | North | 0.79851 | Alta | 49.5 | 8 | 4.649
1366 | 1605 | 1605 | 2272 | 02272-BRA-P | Jaguar (Uruquê) solar farm | Brazil | pre-construction | -38.8294 | -5.4411 | 170 | 30 | Pequeña | P | 0.5609 | Plano o casi plano | 0.002384 | Superficies planas o intermedias | 75.2564 | East | 9932.6486 | 28 | 5.994 | 72 | 4.9362 | 0 | North | 0.67377 | Alta | 49.5 | 8 | 4.64
1367 | 1606 | 1606 | 2273 | 02273-BRA-P | Jaguar (Uruquê) solar farm | Brazil | pre-construction | -38.8403 | -5.4504 | 170 | 30 | Pequeña | P | 0.24393 | Plano o casi plano | 0.002384 | Superficies planas o intermedias | 20.556 | North | 9201.3709 | 28 | 5.997 | 72 | 4.9891 | 0 | North | 0.74841 | Alta | 49.5 | 8 | 4.652
1368 | 1607 | 1607 | 2274 | 02274-BRA-P | Jaguaruana I solar farm | Brazil | pre-construction | -37.6613 | -4.9566 | 78 | 30 | Pequeña | P | 0.21836 | Plano o casi plano | -0.001986 | Superficies planas o intermedias | 101.3099 | East | 9312.8758 | 27.6 | 5.89 | 72 | 5.9172 | 0 | North | 0.67436 | Alta | 44.7 | 7 | 4.569
1369 | 1608 | 1608 | 2275 | 02275-BRA-P | Jaguaruana I solar farm | Brazil | pre-construction | -37.6608 | -4.9648 | 78 | 30 | Pequeña | P | 0.29807 | Plano o casi plano | 0.000795 | Superficies planas o intermedias | 73.3008 | East | 8597.2095 | 27.6 | 5.889 | 72 | 5.9637 | 0 | North | 0.6736 | Alta | 41.2 | 7 | 4.567
1370 | 1609 | 1609 | 2276 | 02276-BRA-P | Jaguaruana I solar farm | Brazil | pre-construction | -37.6628 | -4.9737 | 78 | 30 | Pequeña | P | 0.31534 | Plano o casi plano | -0.001986 | Superficies planas o intermedias | 84.8056 | East | 7676.3031 | 27.6 | 5.886 | 72 | 5.935 | 0 | North | 0.74879 | Alta | 41.2 | 7 | 4.565
1371 | 1610 | 1610 | 2277 | 02277-BRA-P | Jaguaruana I solar farm | Brazil | pre-construction | -37.6682 | -4.9834 | 78 | 30 | Pequeña | P | 0.49283 | Plano o casi plano | 0.000397 | Superficies planas o intermedias | 349.992 | North | 6463.3711 | 27.6 | 5.883 | 72 | 6.019 | 0 | North | 0.79758 | Alta | 48.1 | 7 | 4.563
1372 | 1611 | 1611 | 2278 | 02278-BRA-P | Jaguaruana I solar farm | Brazil | pre-construction | -37.6763 | -4.9861 | 78 | 30 | Pequeña | P | 0.10871 | Plano o casi plano | 0.00437 | Superficies planas o intermedias | 336.8014 | Northwest | 5681.691 | 27.6 | 5.882 | 72 | 5.9224 | 0 | North | 0.7491 | Alta | 41.2 | 7 | 4.561
1373 | 1612 | 1612 | 2279 | 02279-BRA-P | Jaguaruana I solar farm | Brazil | pre-construction | -37.681 | -4.9781 | 78 | 30 | Pequeña | P | 0.43485 | Plano o casi plano | 0.001589 | Superficies planas o intermedias | 66.8014 | Northeast | 6153.6743 | 27.6 | 5.882 | 72 | 5.9569 | 0 | North | 0.67379 | Alta | 48.1 | 7 | 4.562
1374 | 1613 | 1613 | 2280 | 02280-BRA-P | Jaguaruana I solar farm | Brazil | pre-construction | -37.6735 | -4.998 | 78 | 30 | Pequeña | P | 0.090282 | Plano o casi plano | -0.000795 | Superficies planas o intermedias | 71.565 | East | 4865.4893 | 27.6 | 5.884 | 72 | 5.988 | 0 | North | 0.67443 | Alta | 48.1 | 7 | 4.562
1375 | 1614 | 1614 | 2281 | 02281-BRA-P | Jaguaruana solar project | Brazil | pre-construction | -37.6914 | -4.9599 | 95 | 30 | Pequeña | P | 0.26553 | Plano o casi plano | 0.001192 | Superficies planas o intermedias | 126.2538 | Southeast | 7605.1887 | 27.6 | 5.887 | 72 | 6.0999 | 0 | North | 0.59869 | Media | 50 | 7 | 4.567
1376 | 1615 | 1615 | 2282 | 02282-BRA-P | Jaguaruana solar project | Brazil | pre-construction | -37.6527 | -4.9712 | 95 | 30 | Pequeña | P | 0.20288 | Plano o casi plano | 0 | Superficies planas o intermedias | 50.7106 | Northeast | 8606.3517 | 27.6 | 5.888 | 72 | 5.9492 | 0 | North | 0.5995 | Media | 50 | 7 | 4.566
1377 | 1616 | 1616 | 2283 | 02283-BRA-P | Jaguaruana solar project | Brazil | pre-construction | -37.6506 | -4.9712 | 95 | 30 | Pequeña | P | 0.20288 | Plano o casi plano | 0 | Superficies planas o intermedias | 50.7106 | Northeast | 8762.9603 | 27.6 | 5.889 | 72 | 5.9577 | 0 | North | 0.67363 | Alta | 50 | 7 | 4.566
1378 | 1617 | 1617 | 2284 | 02284-BRA-P | Jaguaruana solar project | Brazil | pre-construction | -37.6855 | -4.9738 | 95 | 30 | Pequeña | P | 0.36394 | Plano o casi plano | 0 | Superficies planas o intermedias | 64.44 | Northeast | 6370.6998 | 27.6 | 5.883 | 72 | 5.9796 | 0 | North | 0.74885 | Alta | 50 | 7 | 4.563
1379 | 1618 | 1618 | 2285 | 02285-BRA-P | Jaguaruana solar project | Brazil | pre-construction | -37.6866 | -4.9626 | 95 | 30 | Pequeña | P | 0.34496 | Plano o casi plano | 0.002384 | Superficies planas o intermedias | 114.444 | Southeast | 7490.108 | 27.6 | 5.887 | 72 | 6.042 | 0 | North | 0.67363 | Alta | 50 | 7 | 4.567
1380 | 1619 | 1619 | 2286 | 02286-BRA-P | Jaguaruana solar project | Brazil | pre-construction | -37.6862 | -4.9619 | 95 | 30 | Pequeña | P | 0.34496 | Plano o casi plano | 0.002384 | Superficies planas o intermedias | 114.444 | Southeast | 7577.5141 | 27.6 | 5.888 | 72 | 6.009 | 0 | North | 0.67363 | Alta | 50 | 7 | 4.567
1381 | 1620 | 1620 | 2287 | 02287-BRA-P | Jaguaruana solar project | Brazil | pre-construction | -37.6701 | -4.9608 | 95 | 30 | Pequeña | P | 0.24225 | Plano o casi plano | -0.001986 | Superficies planas o intermedias | 45 | Northeast | 8411.57 | 27.6 | 5.889 | 72 | 5.9391 | 0 | North | 0.74879 | Alta | 50 | 7 | 4.568
1382 | 1621 | 1621 | 2288 | 02288-BRA-P | Jaguaruana solar project | Brazil | pre-construction | -37.6602 | -4.967 | 95 | 30 | Pequeña | P | 0.33416 | Plano o casi plano | 0.001192 | Superficies planas o intermedias | 109.9831 | East | 8439.8744 | 27.6 | 5.888 | 72 | 5.9822 | 0 | North | 0.59834 | Media | 50 | 7 | 4.565
1383 | 1622 | 1622 | 2289 | 02289-BRA-P | Jaguaruana solar project | Brazil | pre-construction | -37.6518 | -4.9763 | 95 | 30 | Pequeña | P | 0.20587 | Plano o casi plano | 0.001986 | Superficies planas o intermedias | 56.3099 | Northeast | 8264.0709 | 27.6 | 5.888 | 72 | 5.966 | 0 | North | 0.74917 | Alta | 50 | 7 | 4.565
1384 | 1623 | 1623 | 2290 | 02290-BRA-P | Jaguaruana solar project | Brazil | pre-construction | -37.6445 | -4.9776 | 95 | 30 | Pequeña | P | 0.21836 | Plano o casi plano | -0.000397 | Superficies planas o intermedias | 78.6901 | East | 8732.8845 | 27.6 | 5.897 | 72 | 6.0022 | 0 | North | 0.67391 | Alta | 50 | 7 | 4.569
1385 | 1624 | 1624 | 2291 | 02291-BRA-P | Jaguaruana solar project | Brazil | pre-construction | -37.6388 | -4.9807 | 95 | 30 | Pequeña | P | 0.17366 | Plano o casi plano | 0.000397 | Superficies planas o intermedias | 80.5377 | East | 8873.7594 | 27.6 | 5.904 | 72 | 5.9792 | 0 | North | 0.67407 | Alta | 50 | 7 | 4.578
1386 | 1625 | 1625 | 2292 | 02292-BRA-P | Jaguaruana solar project | Brazil | pre-construction | -37.6534 | -4.9821 | 95 | 30 | Pequeña | P | 0.30815 | Plano o casi plano | 0.000795 | Superficies planas o intermedias | 76.6075 | East | 7690.8524 | 27.6 | 5.888 | 72 | 6.0311 | 0 | North | 0.67414 | Alta | 50 | 7 | 4.565
1387 | 1626 | 1626 | 2293 | 02293-BRA-P | Jaguaruana solar project | Brazil | pre-construction | -37.6492 | -4.9829 | 95 | 30 | Pequeña | P | 0.24309 | Plano o casi plano | -0.001192 | Superficies planas o intermedias | 86.6335 | East | 7950.218 | 27.6 | 5.89 | 72 | 6.0508 | 0 | North | 0.59946 | Media | 37.5 | 7 | 4.569
1388 | 1627 | 1627 | 2294 | 02294-BRA-M | Janauba VLT solar farm | Brazil | cancelled | -43.4101 | -15.9301 | 598 | 20079.8326 | Mediana | M | 0.87943 | Plano o casi plano | -0.007945 | Superficies planas o intermedias | 256.866 | West | 4169.3849 | 25.5 | 6.071 | 60 | 5.9071 | 105 | East | 0.67034 | Alta | 48 | 20 | 4.733
1389 | 1628 | 1628 | 2295 | 02295-BRA-P | Janauba VLT solar farm | Brazil | cancelled | -43.4101 | -15.9401 | 598 | 7201.1734 | Pequeña | P | 0.57453 | Plano o casi plano | -0.005164 | Superficies planas o intermedias | 206.565 | Southwest | 3560.6294 | 25.5 | 6.065 | 60 | 6.0151 | 105 | East | 0.59606 | Media | 48 | 20 | 4.73
1390 | 1629 | 1629 | 2296 | 02296-BRA-P | Janauba VLT solar farm | Brazil | cancelled | -43.4201 | -15.9801 | 598 | 6217.0694 | Pequeña | P | 0.94098 | Plano o casi plano | 0.009137 | Superficies planas o intermedias | 292.2856 | West | 1622.7623 | 25.5 | 6.068 | 60 | 6.2068 | 105 | East | 0.67436 | Alta | 48 | 20 | 4.732
1391 | 1630 | 1630 | 2297 | 02297-BRA-P | Janauba VLT solar farm | Brazil | cancelled | -43.4101 | -15.9701 | 598 | 4519.8484 | Pequeña | P | 0.36839 | Plano o casi plano | -0.007548 | Superficies planas o intermedias | 305.5377 | Northwest | 1533.5555 | 25.5 | 6.069 | 60 | 6.0606 | 105 | East | 0.74568 | Alta | 48 | 20 | 4.728
1392 | 1631 | 1631 | 2298 | 02298-BRA-P | Janaúba Solar Complex | Brazil | operating | -43.4768 | -15.9211 | 567 | 30 | Pequeña | P | 0.61297 | Plano o casi plano | 0.005959 | Superficies planas o intermedias | 297.7585 | Northwest | 10412.3683 | 25.5 | 6.053 | 72 | 5.7673 | 0 | North | 0.74799 | Alta | 50 | 20 | 4.721
1393 | 1632 | 1632 | 2299 | 02299-BRA-P | Janaúba Solar Complex | Brazil | operating | -43.5309 | -15.9607 | 567 | 30 | Pequeña | P | 0.48785 | Plano o casi plano | 0.00437 | Superficies planas o intermedias | 339.444 | North | 12111.0004 | 25.5 | 6.081 | 72 | 5.144 | 0 | North | 0.7964 | Alta | 50 | 20 | 4.737
1394 | 1633 | 1633 | 2300 | 02300-BRA-P | Janaúba Solar Complex | Brazil | operating | -43.5469 | -15.9642 | 567 | 30 | Pequeña | P | 0.52409 | Plano o casi plano | 0.001192 | Superficies planas o intermedias | 299.3578 | Northwest | 13048.9202 | 25.5 | 6.093 | 72 | 4.9037 | 0 | North | 0.74635 | Alta | 50 | 20 | 4.745
1395 | 1634 | 1634 | 2301 | 02301-BRA-P | Janaúba Solar Complex | Brazil | operating | -43.5036 | -15.9368 | 567 | 30 | Pequeña | P | 0.5609 | Plano o casi plano | 0 | Superficies planas o intermedias | 284.7436 | West | 11497.478 | 25.5 | 6.064 | 72 | 5.4865 | 0 | North | 0.74703 | Alta | 50 | 20 | 4.725
1396 | 1635 | 1635 | 2302 | 02302-BRA-P | Janaúba Solar Complex | Brazil | operating | -43.525 | -15.939 | 567 | 30 | Pequeña | P | 0.19883 | Plano o casi plano | 0.001192 | Superficies planas o intermedias | 68.9625 | East | 13188.5817 | 25.5 | 6.071 | 72 | 5.2983 | 0 | North | 0.74901 | Alta | 50 | 20 | 4.728
1397 | 1636 | 1636 | 2303 | 02303-BRA-P | Janaúba Solar Complex | Brazil | operating | -43.5181 | -15.9468 | 567 | 30 | Pequeña | P | 0.52642 | Plano o casi plano | -0.00437 | Superficies planas o intermedias | 167.4712 | South | 12070.2681 | 25.5 | 6.07 | 72 | 5.2525 | 0 | North | 0.59815 | Media | 50 | 20 | 4.73
1398 | 1637 | 1637 | 2304 | 02304-BRA-P | Janaúba Solar Complex | Brazil | operating | -43.5274 | -15.9493 | 567 | 30 | Pequeña | P | 0.31599 | Plano o casi plano | -0.005959 | Superficies planas o intermedias | 198.435 | South | 12625.0505 | 25.5 | 6.077 | 72 | 5.2071 | 0 | North | 0.59602 | Media | 50 | 20 | 4.736
1399 | 1638 | 1638 | 2305 | 02305-BRA-P | Janaúba Solar Complex | Brazil | operating | -43.5398 | -15.941 | 567 | 30 | Pequeña | P | 1.1433 | Plano o casi plano | -0.00437 | Superficies planas o intermedias | 272.8624 | West | 14218.0959 | 25.5 | 6.081 | 72 | 5.0069 | 0 | North | 0.67144 | Alta | 50 | 20 | 4.735
1400 | 1639 | 1639 | 2306 | 02306-BRA-P | Janaúba Solar Complex | Brazil | operating | -43.5465 | -15.919 | 567 | 30 | Pequeña | P | 0.65506 | Plano o casi plano | 0.001192 | Superficies planas o intermedias | 258.6901 | West | 16288.6006 | 25.5 | 6.076 | 72 | 5.0588 | 0 | North | 0.6717 | Alta | 50 | 20 | 4.733
1401 | 1640 | 1640 | 2307 | 02307-BRA-P | Janaúba Solar Complex | Brazil | operating | -43.5345 | -15.9229 | 567 | 30 | Pequeña | P | 0.30349 | Plano o casi plano | -0.000795 | Superficies planas o intermedias | 228.8141 | Southwest | 15014.4035 | 25.5 | 6.07 | 72 | 5.0793 | 0 | North | 0.59865 | Media | 50 | 20 | 4.731
1402 | 1641 | 1641 | 2308 | 02308-BRA-P | Janaúba Solar Complex | Brazil | operating | -43.5217 | -15.9176 | 567 | 30 | Pequeña | P | 0.18612 | Plano o casi plano | 0.001589 | Superficies planas o intermedias | 274.3987 | West | 14303.0023 | 25.5 | 6.065 | 72 | 5.2107 | 0 | North | 0.7497 | Alta | 50 | 20 | 4.725
1403 | 1642 | 1642 | 2309 | 02309-BRA-P | Janaúba Solar Complex | Brazil | operating | -43.469 | -15.9248 | 567 | 30 | Pequeña | P | 0.19045 | Plano o casi plano | 0.002384 | Superficies planas o intermedias | 102.9946 | East | 9527.1324 | 25.5 | 6.053 | 72 | 5.8263 | 0 | North | 0.599 | Media | 50 | 20 | 4.721
1404 | 1643 | 1643 | 2310 | 02310-BRA-P | Janaúba Solar Complex | Brazil | operating | -43.5076 | -15.9133 | 567 | 30 | Pequeña | P | 0.60729 | Plano o casi plano | -0.002781 | Superficies planas o intermedias | 299.5779 | Northwest | 13428.2563 | 25.5 | 6.062 | 72 | 5.221 | 0 | North | 0.74754 | Alta | 50 | 20 | 4.724
1405 | 1644 | 1644 | 2311 | 02311-BRA-P | Janaúba Solar Complex | Brazil | operating | -43.4767 | -15.934 | 567 | 30 | Pequeña | P | 0.61097 | Plano o casi plano | 0.003575 | Superficies planas o intermedias | 142.5947 | Southeast | 9456.7011 | 25.5 | 6.059 | 72 | 5.7846 | 0 | North | 0.59765 | Media | 50 | 20 | 4.726
1406 | 1645 | 1645 | 2312 | 02312-BRA-P | Janaúba Solar Complex | Brazil | operating | -43.492 | -15.9431 | 567 | 30 | Pequeña | P | 0.66861 | Plano o casi plano | -0.002384 | Superficies planas o intermedias | 253.8866 | West | 10106.5202 | 25.5 | 6.064 | 72 | 5.5657 | 0 | North | 0.59613 | Media | 50 | 20 | 4.726
1407 | 1646 | 1646 | 2313 | 02313-BRA-P | Janaúba Solar Complex | Brazil | operating | -43.5018 | -15.9488 | 567 | 30 | Pequeña | P | 0.57418 | Plano o casi plano | 0.001192 | Superficies planas o intermedias | 235.1247 | Southwest | 10567.1764 | 25.5 | 6.066 | 72 | 5.471 | 0 | North | 0.59774 | Media | 50 | 20 | 4.727
1408 | 1647 | 1647 | 2314 | 02314-BRA-P | Janaúba Solar Complex | Brazil | operating | -43.5011 | -15.9548 | 567 | 30 | Pequeña | P | 0.66891 | Plano o casi plano | 0.003178 | Superficies planas o intermedias | 219.8056 | Southwest | 10144.08 | 25.5 | 6.066 | 72 | 5.4779 | 0 | North | 0.67241 | Alta | 50 | 20 | 4.726
1409 | 1648 | 1648 | 2315 | 02315-BRA-P | Janaúba Solar Complex | Brazil | operating | -43.5052 | -15.9705 | 567 | 30 | Pequeña | P | 0.43344 | Plano o casi plano | -0.001589 | Superficies planas o intermedias | 287.2415 | West | 9334.3189 | 25.5 | 6.069 | 72 | 5.3005 | 0 | North | 0.74787 | Alta | 50 | 20 | 4.728
1410 | 1649 | 1649 | 2316 | 02316-BRA-P | Janaúba Solar Complex | Brazil | operating | -43.5143 | -15.9728 | 567 | 30 | Pequeña | P | 0.19045 | Plano o casi plano | -0.001192 | Superficies planas o intermedias | 12.9946 | North | 9910.821 | 25.5 | 6.07 | 72 | 5.1415 | 0 | North | 0.79905 | Alta | 50 | 20 | 4.728
1411 | 1650 | 1650 | 2317 | 02317-BRA-P | Janaúba Solar Complex | Brazil | operating | -43.5183 | -15.9612 | 567 | 30 | Pequeña | P | 0.34849 | Plano o casi plano | -0.001986 | Superficies planas o intermedias | 34.992 | Northeast | 11053.8714 | 25.5 | 6.073 | 72 | 5.2162 | 0 | North | 0.74781 | Alta | 50 | 20 | 4.732
1412 | 1651 | 1651 | 2318 | 02318-BRA-M | Japaratuba solar farm | Brazil | pre-construction | -36.8703 | -10.5235 | 75 | 195159.6349 | Mediana | M | 0.93337 | Plano o casi plano | -0.001986 | Superficies planas o intermedias | 156.5713 | Southeast | 8228.6062 | 25.5 | 5.643 | 70 | 5.4463 | 105 | East | 0.59462 | Media | 20.6 | 10 | 4.426
1413 | 1652 | 1652 | 2319 | 02319-BRA-M | Japaratuba solar farm | Brazil | pre-construction | -36.8661 | -10.5211 | 75 | 188530.428 | Mediana | M | 1.0137 | Plano o casi plano | -0.001986 | Superficies planas o intermedias | 170.2724 | South | 8626.1232 | 25.5 | 5.642 | 70 | 5.4355 | 105 | East | 0.59542 | Media | 20.6 | 10 | 4.43
1414 | 1653 | 1653 | 2320 | 02320-BRA-M | Japaratuba solar farm | Brazil | pre-construction | -36.8621 | -10.5176 | 75 | 191632.1234 | Mediana | M | 1.8871 | Plano o casi plano | -0.009137 | Superficies planas o intermedias | 176.5318 | South | 8992.3599 | 25.5 | 5.641 | 70 | 5.4553 | 105 | East | 0.59411 | Media | 20.6 | 10 | 4.43
1415 | 1654 | 1654 | 2321 | 02321-BRA-M | Japaratuba solar farm | Brazil | pre-construction | -36.8585 | -10.5219 | 75 | 199591.206 | Mediana | M | 1.2573 | Plano o casi plano | -0.01311 | Superficies cóncavas / Valles | 230.5275 | Southwest | 9442.1575 | 25.5 | 5.645 | 70 | 5.3087 | 105 | East | 0.59744 | Media | 20.6 | 10 | 4.43
1416 | 1655 | 1655 | 2322 | 02322-BRA-P | Jardim Veredas solar farm | Brazil | pre-construction | -44.9101 | -17.5901 | 537 | 30 | Pequeña | P | 1.1255 | Plano o casi plano | 0.005164 | Superficies planas o intermedias | 12.45 | North | 15679.4493 | 24.9 | 6.009 | 72 | 2.8742 | 0 | North | 0.74675 | Alta | 50 | 22 | 4.708
1417 | 1656 | 1656 | 2323 | 02323-BRA-P | Jardim Veredas solar farm | Brazil | pre-construction | -44.8994 | -17.5959 | 537 | 30 | Pequeña | P | 1.395 | Plano o casi plano | 0.005164 | Superficies planas o intermedias | 13.6097 | North | 15034.4713 | 24.9 | 6.002 | 72 | 2.9666 | 0 | North | 0.79323 | Alta | 50 | 22 | 4.699
1418 | 1657 | 1657 | 2324 | 02324-BRA-P | Jardim Veredas solar farm | Brazil | pre-construction | -44.9001 | -17.5901 | 537 | 30 | Pequeña | P | 0.72812 | Plano o casi plano | -0.006356 | Superficies planas o intermedias | 1.1233 | North | 14783.2667 | 24.9 | 6.004 | 72 | 2.8613 | 0 | North | 0.74571 | Alta | 50 | 22 | 4.701
1419 | 1658 | 1658 | 2325 | 02325-BRA-P | Jardim Veredas solar farm | Brazil | pre-construction | -44.9042 | -17.5993 | 537 | 30 | Pequeña | P | 0.46034 | Plano o casi plano | 0.002384 | Superficies planas o intermedias | 352.875 | North | 15648.8741 | 24.9 | 6.004 | 72 | 2.9423 | 0 | North | 0.79879 | Alta | 50 | 22 | 4.704
1420 | 1659 | 1659 | 2326 | 02326-BRA-P | Jardim Veredas solar farm | Brazil | pre-construction | -44.896 | -17.6018 | 537 | 30 | Pequeña | P | 0.66617 | Plano o casi plano | 0.003575 | Superficies planas o intermedias | 45 | Northeast | 15048.7473 | 24.9 | 6 | 72 | 3.0431 | 0 | North | 0.79855 | Alta | 50 | 22 | 4.699
1421 | 1660 | 1660 | 2327 | 02327-BRA-P | Jardim Veredas solar farm | Brazil | pre-construction | -44.8958 | -17.6104 | 537 | 30 | Pequeña | P | 0.44823 | Plano o casi plano | 0.004767 | Superficies planas o intermedias | 37.2348 | Northeast | 15497.4945 | 24.9 | 5.996 | 72 | 3.0963 | 0 | North | 0.79851 | Alta | 50 | 22 | 4.698
1422 | 1661 | 1661 | 2328 | 02328-BRA-P | Jardim Veredas solar farm | Brazil | pre-construction | -44.8936 | -17.6181 | 537 | 30 | Pequeña | P | 0.39197 | Plano o casi plano | 0.001589 | Superficies planas o intermedias | 56.8887 | Northeast | 15694.5788 | 24.9 | 5.995 | 72 | 3.167 | 0 | North | 0.74748 | Alta | 20 | 22 | 4.698
1423 | 1662 | 1662 | 2329 | 02329-BRA-P | Jardim Veredas solar farm | Brazil | pre-construction | -44.9429 | -17.6131 | 537 | 30 | Pequeña | P | 0.42007 | Plano o casi plano | -0.01311 | Superficies cóncavas / Valles | 9.7824 | North | 19866.2208 | 24.9 | 6.004 | 72 | 2.8612 | 0 | North | 0.74827 | Alta | 30 | 22 | 4.708
1424 | 1663 | 1663 | 2330 | 02330-BRA-P | Jardim Veredas solar farm | Brazil | pre-construction | -44.8964 | -17.6032 | 537 | 30 | Pequeña | P | 0.66617 | Plano o casi plano | 0.003575 | Superficies planas o intermedias | 45 | Northeast | 15161.0371 | 24.9 | 5.999 | 72 | 3.0126 | 0 | North | 0.79855 | Alta | 50 | 22 | 4.699
1425 | 1664 | 1664 | 2331 | 02331-BRA-P | Jardim Veredas solar farm | Brazil | pre-construction | -44.8937 | -17.6291 | 537 | 30 | Pequeña | P | 0.66125 | Plano o casi plano | 0.000795 | Superficies planas o intermedias | 346.2637 | North | 15941.4028 | 24.9 | 6 | 72 | 3.2301 | 0 | North | 0.79722 | Alta | 50 | 22 | 4.702
1426 | 1665 | 1665 | 2332 | 02332-BRA-P | Jaíba PV Solar Plant | Brazil | operating | -43.6301 | -15.3497 | 481 | 30 | Pequeña | P | 0.44458 | Plano o casi plano | 0.000795 | Superficies planas o intermedias | 354.4725 | North | 1628.1409 | 26.2 | 6.125 | 72 | 4.8099 | 0 | North | 0.79763 | Alta | 33 | 19 | 4.764
1427 | 1666 | 1666 | 2333 | 02333-BRA-P | Jaíba PV Solar Plant | Brazil | operating | -43.6272 | -15.3419 | 481 | 30 | Pequeña | P | 0.67377 | Plano o casi plano | -0.004767 | Superficies planas o intermedias | 306.3843 | Northwest | 2161.6821 | 26.2 | 6.123 | 72 | 4.6721 | 0 | North | 0.74665 | Alta | 33 | 19 | 4.764
1428 | 1667 | 1667 | 2334 | 02334-BRA-P | Jaíba PV Solar Plant | Brazil | operating | -43.6189 | -15.3514 | 481 | 30 | Pequeña | P | 0.29394 | Plano o casi plano | 0.001192 | Superficies planas o intermedias | 330.9454 | Northwest | 772.5135 | 26.2 | 6.117 | 72 | 4.7891 | 0 | North | 0.79833 | Alta | 22.5 | 19 | 4.76
1429 | 1668 | 1668 | 2335 | 02335-BRA-P | Jaíba PV Solar Plant | Brazil | operating | -43.6288 | -15.3232 | 481 | 30 | Pequeña | P | 0.32863 | Plano o casi plano | -0.000795 | Superficies planas o intermedias | 272.4896 | West | 4138.8681 | 26.2 | 6.125 | 72 | 4.5404 | 0 | North | 0.67486 | Alta | 40 | 19 | 4.762
1430 | 1669 | 1669 | 2336 | 02336-BRA-P | Jaíba PV Solar Plant | Brazil | operating | -43.617 | -15.3107 | 481 | 30 | Pequeña | P | 0.58542 | Plano o casi plano | -0.004767 | Superficies planas o intermedias | 271.3972 | West | 5121.3805 | 26.2 | 6.112 | 72 | 4.5376 | 0 | North | 0.74854 | Alta | 40 | 19 | 4.758
1431 | 1670 | 1670 | 2337 | 02337-BRA-P | Jaíba PV Solar Plant | Brazil | operating | -43.6247 | -15.3169 | 481 | 30 | Pequeña | P | 0.5656 | Plano o casi plano | -0.005164 | Superficies planas o intermedias | 317.0454 | Northwest | 4690.7883 | 26.2 | 6.118 | 72 | 4.5798 | 0 | North | 0.59836 | Media | 40 | 19 | 4.76
1432 | 1671 | 1671 | 2338 | 02338-BRA-P | Jaíba PV Solar Plant | Brazil | operating | -43.6421 | -15.3181 | 481 | 30 | Pequeña | P | 0.020188 | Plano o casi plano | 0.000795 | Superficies planas o intermedias | 135 | Southeast | 4339.6653 | 26.2 | 6.13 | 72 | 4.6604 | 0 | North | 0.79986 | Alta | 40 | 19 | 4.767
1433 | 1672 | 1672 | 2339 | 02339-BRA-P | Jaíba PV Solar Plant | Brazil | operating | -43.6294 | -15.3322 | 481 | 30 | Pequeña | P | 0.61628 | Plano o casi plano | -0.005562 | Superficies planas o intermedias | 283.3925 | West | 3223.1993 | 26.2 | 6.125 | 72 | 4.6198 | 0 | North | 0.74797 | Alta | 40 | 19 | 4.763
1434 | 1673 | 1673 | 2340 | 02340-BRA-P | Jaíba PV Solar Plant | Brazil | operating | -43.6049 | -15.3217 | 481 | 30 | Pequeña | P | 0.02855 | Plano o casi plano | 0.004767 | Superficies planas o intermedias | 270 | West | 3528.3926 | 26.2 | 6.122 | 72 | 4.6917 | 0 | North | 0.67486 | Alta | 40 | 19 | 4.765
1435 | 1674 | 1674 | 2341 | 02341-BRA-P | Jaíba PV Solar Plant | Brazil | operating | -43.6081 | -15.3321 | 481 | 30 | Pequeña | P | 0.1615 | Plano o casi plano | 0 | Superficies planas o intermedias | 225 | Southwest | 2493.5744 | 26.2 | 6.122 | 72 | 4.596 | 0 | North | 0.74955 | Alta | 20 | 19 | 4.765
1436 | 1675 | 1675 | 2342 | 02342-BRA-P | Jaíba PV Solar Plant | Brazil | operating | -43.6307 | -15.3072 | 481 | 30 | Pequeña | P | 0.37059 | Plano o casi plano | 0.002781 | Superficies planas o intermedias | 195.6422 | South | 5945.1334 | 26.2 | 6.121 | 72 | 4.5622 | 0 | North | 0.59917 | Media | 20 | 19 | 4.76
1437 | 1676 | 1676 | 2343 | 02343-BRA-P | Jaíba PV Solar Plant | Brazil | operating | -43.6191 | -15.2983 | 481 | 30 | Pequeña | P | 0.17248 | Plano o casi plano | 0.001192 | Superficies planas o intermedias | 335.556 | Northwest | 6545.5319 | 26.2 | 6.112 | 72 | 4.6076 | 0 | North | 0.74914 | Alta | 40 | 19 | 4.753
1438 | 1677 | 1677 | 2344 | 02344-BRA-P | Jaíba PV Solar Plant | Brazil | operating | -43.6096 | -15.3032 | 481 | 30 | Pequeña | P | 0.44687 | Plano o casi plano | -0.006356 | Superficies planas o intermedias | 296.5651 | Northwest | 5703.1189 | 26.2 | 6.112 | 72 | 4.5632 | 0 | North | 0.74798 | Alta | 40 | 19 | 4.754
1439 | 1678 | 1678 | 2345 | 02345-BRA-P | Jaíba PV Solar Plant | Brazil | operating | -43.6006 | -15.3112 | 481 | 30 | Pequeña | P | 0.063839 | Plano o casi plano | -0.001192 | Superficies planas o intermedias | 206.565 | Southwest | 4514.8678 | 26.2 | 6.119 | 72 | 4.6765 | 0 | North | 0.5991 | Media | 40 | 19 | 4.762
1440 | 1679 | 1679 | 2346 | 02346-BRA-P | Jaíba PV Solar Plant | Brazil | operating | -43.6518 | -15.3142 | 481 | 30 | Pequeña | P | 0.28335 | Plano o casi plano | 0.000397 | Superficies planas o intermedias | 319.0856 | Northwest | 3920.1019 | 26.2 | 6.132 | 72 | 4.6454 | 0 | North | 0.67436 | Alta | 40 | 19 | 4.771
1441 | 1680 | 1680 | 2347 | 02347-BRA-P | Jaíba PV Solar Plant | Brazil | operating | -43.6407 | -15.3083 | 481 | 30 | Pequeña | P | 0.28549 | Plano o casi plano | -0.003575 | Superficies planas o intermedias | 233.1301 | Southwest | 5193.2161 | 26.2 | 6.129 | 72 | 4.5968 | 0 | North | 0.59943 | Media | 40 | 19 | 4.763
1442 | 1681 | 1681 | 2348 | 02348-BRA-P | Jaíba PV Solar Plant | Brazil | operating | -43.6488 | -15.3239 | 481 | 30 | Pequeña | P | 0.25853 | Plano o casi plano | -0.006754 | Superficies planas o intermedias | 173.6598 | South | 3388.0515 | 26.2 | 6.132 | 72 | 4.6806 | 0 | North | 0.59919 | Media | 20 | 19 | 4.767
1443 | 1682 | 1682 | 2349 | 02349-BRA-P | Jaíba PV Solar Plant | Brazil | operating | -43.626 | -15.3407 | 481 | 30 | Pequeña | P | 0.65506 | Plano o casi plano | -0.003575 | Superficies planas o intermedias | 281.3099 | West | 2202.5735 | 26.2 | 6.123 | 72 | 4.7163 | 0 | North | 0.74665 | Alta | 40 | 19 | 4.763
1444 | 1683 | 1683 | 2350 | 02350-BRA-P | Jaíba PV Solar Plant | Brazil | operating | -43.6187 | -15.3301 | 481 | 30 | Pequeña | P | 0.61396 | Plano o casi plano | 0.001589 | Superficies planas o intermedias | 287.5924 | West | 3053.4442 | 26.2 | 6.12 | 72 | 4.6069 | 0 | North | 0.74712 | Alta | 40 | 19 | 4.761
1445 | 1684 | 1684 | 2351 | 02351-BRA-P | Jaíba PV Solar Plant | Brazil | operating | -43.6134 | -15.3418 | 481 | 30 | Pequeña | P | 0.13542 | Plano o casi plano | 0.002384 | Superficies planas o intermedias | 288.4349 | West | 1602.8086 | 26.2 | 6.117 | 72 | 4.6755 | 0 | North | 0.74933 | Alta | 40 | 19 | 4.763
1446 | 1685 | 1685 | 2352 | 02352-BRA-P | Jaíba PV Solar Plant | Brazil | operating | -43.6401 | -15.3285 | 481 | 30 | Pequeña | P | 0.33416 | Plano o casi plano | 0.003178 | Superficies planas o intermedias | 250.0169 | West | 3831.5383 | 26.2 | 6.129 | 72 | 4.687 | 0 | North | 0.59941 | Media | 40 | 19 | 4.765
1447 | 1686 | 1686 | 2353 | 02353-BRA-P | Jaíba Sul solar farm | Brazil | pre-construction | -43.6367 | -15.3478 | 479 | 2117.985 | Pequeña | P | 0.77291 | Plano o casi plano | -0.002781 | Superficies planas o intermedias | 355.7636 | North | 1859.174 | 26.2 | 6.127 | 60 | 4.7053 | 105 | East | 0.79623 | Alta | 21 | 19 | 4.766
1448 | 1687 | 1687 | 2354 | 02354-BRA-P | Jequitinhonha solar farm | Brazil | pre-construction | -41.1458 | -16.4698 | 729 | 30 | Pequeña | P | 0.3311 | Plano o casi plano | -0.001192 | Superficies planas o intermedias | 172.5686 | South | 3447.6905 | 22.4 | 5.271 | 72 | 5.4862 | 0 | North | 0.59834 | Media | 45 | 17 | 4.206
1449 | 1688 | 1688 | 2355 | 02355-BRA-P | Jequitinhonha solar farm | Brazil | pre-construction | -41.146 | -16.4849 | 729 | 30 | Pequeña | P | 0.36394 | Plano o casi plano | 0.001192 | Superficies planas o intermedias | 191.3099 | South | 5173.1792 | 22.4 | 5.369 | 72 | 5.5411 | 0 | North | 0.59766 | Media | 45 | 17 | 4.264
1450 | 1689 | 1689 | 2356 | 02356-BRA-P | João Pinheiro solar farm | Brazil | pre-construction | -45.8639 | -17.2264 | 541 | 30 | Pequeña | P | 0.14697 | Plano o casi plano | -0.001192 | Superficies planas o intermedias | 29.0546 | Northeast | 19711.9016 | 25 | 6.099 | 72 | 3.9693 | 0 | North | 0.79936 | Alta | 30 | 22 | 4.769
1451 | 1690 | 1690 | 2357 | 02357-BRA-P | João Pinheiro solar farm | Brazil | pre-construction | -45.8574 | -17.2407 | 541 | 30 | Pequeña | P | 1.4425 | Plano o casi plano | -0.003575 | Superficies planas o intermedias | 242.9279 | Southwest | 17986.2714 | 25 | 6.09 | 72 | 3.8729 | 0 | North | 0.59653 | Media | 30 | 22 | 4.766
1452 | 1691 | 1691 | 2358 | 02358-BRA-P | João Pinheiro solar farm | Brazil | pre-construction | -45.852 | -17.2338 | 541 | 30 | Pequeña | P | 0.1713 | Plano o casi plano | 0.000397 | Superficies planas o intermedias | 270 | West | 18726.078 | 25 | 6.098 | 72 | 3.9223 | 0 | North | 0.67428 | Alta | 30 | 22 | 4.766
1453 | 1692 | 1692 | 2359 | 02359-BRA-G | Juazeiro Solar PV Plant | Brazil | operating | -40.4878 | -9.5319 | 394 | 6725950 | Grande | G | 0.24309 | Plano o casi plano | 0 | Superficies planas o intermedias | 356.6335 | North | 3663.1459 | 27.1 | 6.017 | 50 | 7.4912 | 90 | East | 0.79907 | Alta | 30 | 11 | 4.665
1454 | 1699 | 1699 | 2366 | 02366-BRA-P | Jurupaiti solar farm | Brazil | pre-construction | -36.375 | -6.1026 | 531 | 30 | Pequeña | P | 5.1685 | Moderado | 0.009932 | Superficies planas o intermedias | 250.8664 | West | 2507.3651 | 25.1 | 5.602 | 72 | 7.4066 | 0 | North | 0.5776 | Media | 48 | 7 | 4.385
1455 | 1700 | 1700 | 2367 | 02367-BRA-P | Jurupaiti solar farm | Brazil | pre-construction | -36.3806 | -6.1314 | 531 | 30 | Pequeña | P | 4.2893 | Suave | -0.019069 | Superficies cóncavas / Valles | 89.0483 | East | 1566.6664 | 25.1 | 5.599 | 72 | 5.9795 | 0 | North | 0.65361 | Alta | 43.5 | 7 | 4.388
1456 | 1701 | 1701 | 2368 | 02368-BRA-P | Jurupaiti solar farm | Brazil | pre-construction | -36.3763 | -6.1369 | 531 | 30 | Pequeña | P | 1.6007 | Plano o casi plano | -0.007945 | Superficies planas o intermedias | 129.9364 | Southeast | 867.4066 | 25.1 | 5.625 | 72 | 5.8061 | 0 | North | 0.59249 | Media | 43.5 | 7 | 4.386
1457 | 1702 | 1702 | 2369 | 02369-BRA-P | Jurupaiti solar farm | Brazil | pre-construction | -36.3876 | -6.146 | 531 | 30 | Pequeña | P | 3.5494 | Suave | 0.003178 | Superficies planas o intermedias | 133.698 | Southeast | 1686.4504 | 25.1 | 5.617 | 72 | 6.0685 | 0 | North | 0.58869 | Media | 43.5 | 7 | 4.384
1458 | 1703 | 1703 | 2370 | 02370-BRA-P | Jurupaiti solar farm | Brazil | pre-construction | -36.3822 | -6.1539 | 531 | 30 | Pequeña | P | 0.98415 | Plano o casi plano | -0.002384 | Superficies planas o intermedias | 160.5139 | South | 833.8196 | 25.1 | 5.639 | 72 | 5.8829 | 0 | North | 0.59774 | Media | 43.5 | 7 | 4.392
1459 | 1704 | 1704 | 2371 | 02371-BRA-P | Jurupaiti solar farm | Brazil | pre-construction | -36.3908 | -6.1649 | 531 | 30 | Pequeña | P | 0.31534 | Plano o casi plano | 0.007548 | Superficies planas o intermedias | 264.8056 | West | 863.2265 | 25.1 | 5.654 | 72 | 6.0883 | 0 | North | 0.67214 | Alta | 39 | 7 | 4.401
1460 | 1705 | 1705 | 2372 | 02372-BRA-P | Jurupaiti solar farm | Brazil | pre-construction | -36.3813 | -6.1699 | 531 | 30 | Pequeña | P | 0.91039 | Plano o casi plano | 0.00437 | Superficies planas o intermedias | 311.1859 | Northwest | 370.2722 | 25.1 | 5.675 | 72 | 6.2263 | 0 | North | 0.74559 | Alta | 48 | 7 | 4.424
1461 | 1706 | 1706 | 2373 | 02373-BRA-P | Jurupaiti solar farm | Brazil | pre-construction | -36.382 | -6.1819 | 531 | 30 | Pequeña | P | 1.1249 | Plano o casi plano | 0.010329 | Superficies convexas / Crestas | 305.7067 | Northwest | 963.779 | 25.1 | 5.703 | 72 | 6.3594 | 0 | North | 0.74508 | Alta | 42 | 7 | 4.439
1462 | 1707 | 1707 | 2374 | 02374-BRA-P | Juçara solar farm | Brazil | shelved - inferred 2 y | -45.2674 | -4.9073 | 221 | 14658.6114 | Pequeña | P | 0.47128 | Plano o casi plano | 0.003575 | Superficies planas o intermedias | 358.2643 | North | 4230.7832 | 26.5 | 5.468 | 75 | 4.3824 | 180 | South | 0.67257 | Alta | 90 | 10 | 4.276
1463 | 1708 | 1708 | 2375 | 02375-BRA-P | Kuara 1 solar farm | Brazil | pre-construction | -37.4781 | -4.824 | 47 | 30 | Pequeña | P | 0.10294 | Plano o casi plano | -0.001192 | Superficies planas o intermedias | 123.6901 | Southeast | 479.6254 | 27.3 | 6.137 | 72 | 6.1489 | 0 | North | 0.74977 | Alta | 29.4 | 7 | 4.784
1464 | 1709 | 1709 | 2376 | 02376-BRA-P | Kuara 1 solar farm | Brazil | pre-construction | -37.4662 | -4.824 | 47 | 30 | Pequeña | P | 0.20188 | Plano o casi plano | 0.003178 | Superficies planas o intermedias | 98.1301 | East | 1588.1303 | 27.3 | 6.161 | 72 | 6.1654 | 0 | North | 0.67428 | Alta | 29.4 | 7 | 4.809
1465 | 1710 | 1710 | 2377 | 02377-BRA-P | Kuara 1 solar farm | Brazil | pre-construction | -37.4806 | -4.8192 | 47 | 30 | Pequeña | P | 0.35772 | Plano o casi plano | -0.000795 | Superficies planas o intermedias | 151.3895 | Southeast | 535.3222 | 27.3 | 6.135 | 72 | 6.062 | 0 | North | 0.59822 | Media | 29.4 | 7 | 4.784
1466 | 1711 | 1711 | 2378 | 02378-BRA-P | Kuara 1 solar farm | Brazil | pre-construction | -37.4688 | -4.8205 | 47 | 30 | Pequeña | P | 0.12113 | Plano o casi plano | -0.004767 | Superficies planas o intermedias | 135 | Southeast | 1556.4105 | 27.3 | 6.158 | 72 | 6.1008 | 0 | North | 0.674 | Alta | 29.4 | 7 | 4.796
1467 | 1712 | 1712 | 2379 | 02379-BRA-P | Kuara 1 solar farm | Brazil | pre-construction | -37.4832 | -4.8146 | 47 | 30 | Pequeña | P | 0.37713 | Plano o casi plano | -0.000397 | Superficies planas o intermedias | 150.5241 | Southeast | 569.2871 | 27.3 | 6.137 | 72 | 6.102 | 0 | North | 0.59835 | Media | 29.4 | 7 | 4.795
1468 | 1713 | 1713 | 2380 | 02380-BRA-P | Kuara 1 solar farm | Brazil | pre-construction | -37.4707 | -4.816 | 47 | 30 | Pequeña | P | 0.62579 | Plano o casi plano | -0.001192 | Superficies planas o intermedias | 135 | Southeast | 1649.914 | 27.3 | 6.157 | 72 | 6.0007 | 0 | North | 0.59898 | Media | 29.4 | 7 | 4.806
1469 | 1714 | 1714 | 2381 | 02381-BRA-P | Kuara 1 solar farm | Brazil | pre-construction | -37.4727 | -4.8109 | 47 | 30 | Pequeña | P | 0.58681 | Plano o casi plano | 0.000397 | Superficies planas o intermedias | 138.9452 | Southeast | 1770.1369 | 27.3 | 6.161 | 72 | 6.0697 | 0 | North | 0.59708 | Media | 29.4 | 7 | 4.806
1470 | 1715 | 1715 | 2382 | 02382-BRA-P | Kuara 2 solar farm | Brazil | pre-construction | -37.4603 | -4.8174 | 43 | 30 | Pequeña | P | 0.25853 | Plano o casi plano | 0.001986 | Superficies planas o intermedias | 186.3402 | South | 2534.6248 | 27.3 | 6.177 | 72 | 6.2083 | 0 | North | 0.59927 | Media | 29.4 | 6 | 4.809
1471 | 1716 | 1716 | 2383 | 02383-BRA-P | Kuara 2 solar farm | Brazil | pre-construction | -37.4554 | -4.8002 | 43 | 30 | Pequeña | P | 0.48449 | Plano o casi plano | 0.003973 | Superficies planas o intermedias | 135 | Southeast | 4024.9647 | 27.3 | 6.205 | 72 | 6.1901 | 0 | North | 0.59879 | Media | 29.4 | 6 | 4.842
1472 | 1717 | 1717 | 2384 | 02384-BRA-P | Kuara 2 solar farm | Brazil | pre-construction | -37.4424 | -4.8005 | 43 | 30 | Pequeña | P | 0.68099 | Plano o casi plano | 0.001589 | Superficies planas o intermedias | 123.0239 | Southeast | 5217.8742 | 27.3 | 6.222 | 72 | 6.1143 | 0 | North | 0.59739 | Media | 29.4 | 6 | 4.849
1473 | 1718 | 1718 | 2385 | 02385-BRA-P | Kuara 2 solar farm | Brazil | pre-construction | -37.4494 | -4.7962 | 43 | 30 | Pequeña | P | 0.49654 | Plano o casi plano | 0.001589 | Superficies planas o intermedias | 108.435 | East | 4824.1257 | 27.3 | 6.221 | 72 | 6.1166 | 0 | North | 0.67333 | Alta | 29.4 | 6 | 4.858
1474 | 1719 | 1719 | 2386 | 02386-BRA-P | Kuara 2 solar farm | Brazil | pre-construction | -37.4362 | -4.7977 | 43 | 30 | Pequeña | P | 0.34496 | Plano o casi plano | 0.001986 | Superficies planas o intermedias | 155.556 | Southeast | 5964.0964 | 27.3 | 6.231 | 72 | 6.1306 | 0 | North | 0.59743 | Media | 29.4 | 6 | 4.865
1475 | 1720 | 1720 | 2387 | 02387-BRA-P | Kuara 2 solar farm | Brazil | pre-construction | -37.4384 | -4.793 | 43 | 30 | Pequeña | P | 0.24971 | Plano o casi plano | 0.002384 | Superficies planas o intermedias | 120.9638 | Southeast | 6041.54 | 27.3 | 6.233 | 72 | 6.0479 | 0 | North | 0.59889 | Media | 29.4 | 6 | 4.865
1476 | 1721 | 1721 | 2388 | 02388-BRA-P | Kuara 2 solar farm | Brazil | pre-construction | -37.4298 | -4.7934 | 43 | 30 | Pequeña | P | 0.24225 | Plano o casi plano | -0.003973 | Superficies planas o intermedias | 135 | Southeast | 6818.9379 | 27.3 | 6.242 | 72 | 6.0588 | 0 | North | 0.59879 | Media | 29.4 | 6 | 4.872
1477 | 1722 | 1722 | 2389 | 02389-BRA-P | Kuara 2 solar farm | Brazil | pre-construction | -37.4345 | -4.7879 | 43 | 30 | Pequeña | P | 0.21077 | Plano o casi plano | -0.001589 | Superficies planas o intermedias | 118.3008 | Southeast | 6711.2711 | 27.3 | 6.243 | 72 | 6.0657 | 0 | North | 0.67405 | Alta | 29.4 | 6 | 4.873
1478 | 1723 | 1723 | 2390 | 02390-BRA-P | Kuara 2 solar farm | Brazil | pre-construction | -37.425 | -4.7881 | 43 | 30 | Pequeña | P | 0.20288 | Plano o casi plano | 0.001192 | Superficies planas o intermedias | 129.2894 | Southeast | 7584.6499 | 27.3 | 6.251 | 72 | 6.0478 | 0 | North | 0.5994 | Media | 29.4 | 6 | 4.887
1479 | 1724 | 1724 | 2391 | 02391-BRA-P | Kuara 2 solar farm | Brazil | pre-construction | -37.4262 | -4.7843 | 43 | 30 | Pequeña | P | 0.24225 | Plano o casi plano | 0.001589 | Superficies planas o intermedias | 45 | Northeast | 7701.0874 | 27.3 | 6.254 | 72 | 6.0853 | 0 | North | 0.74919 | Alta | 29.4 | 6 | 4.88
1480 | 1725 | 1725 | 2392 | 02392-BRA-P | Kuara 2 solar farm | Brazil | pre-construction | -37.426 | -4.7814 | 43 | 30 | Pequeña | P | 0.34849 | Plano o casi plano | -0.001589 | Superficies planas o intermedias | 145.008 | Southeast | 7894.2309 | 27.3 | 6.255 | 72 | 6.0529 | 0 | North | 0.74919 | Alta | 29.4 | 6 | 4.885
1481 | 1726 | 1726 | 2393 | 02393-BRA-P | Kuara 2 solar farm | Brazil | pre-construction | -37.4538 | -4.8183 | 43 | 30 | Pequeña | P | 0.29807 | Plano o casi plano | -0.000795 | Superficies planas o intermedias | 106.6992 | East | 3086.3059 | 27.3 | 6.189 | 72 | 6.2456 | 0 | North | 0.59852 | Media | 29.4 | 6 | 4.823
1482 | 1727 | 1727 | 2394 | 02394-BRA-P | Kuara 2 solar farm | Brazil | pre-construction | -37.4621 | -4.8125 | 43 | 30 | Pequeña | P | 0.43344 | Plano o casi plano | -0.000397 | Superficies planas o intermedias | 162.7585 | South | 2661.3202 | 27.3 | 6.184 | 72 | 6.0987 | 0 | North | 0.5986 | Media | 29.4 | 6 | 4.819
1483 | 1728 | 1728 | 2395 | 02395-BRA-P | Kuara 2 solar farm | Brazil | pre-construction | -37.4517 | -4.8123 | 43 | 30 | Pequeña | P | 0.39662 | Plano o casi plano | -0.000795 | Superficies planas o intermedias | 149.7436 | Southeast | 3642.5545 | 27.3 | 6.202 | 72 | 6.189 | 0 | North | 0.59857 | Media | 29.4 | 6 | 4.831
1484 | 1729 | 1729 | 2396 | 02396-BRA-P | Kuara 2 solar farm | Brazil | pre-construction | -37.4652 | -4.8078 | 43 | 30 | Pequeña | P | 0.53334 | Plano o casi plano | 0.000795 | Superficies planas o intermedias | 164.4759 | South | 2655.1322 | 27.3 | 6.179 | 72 | 6.1079 | 0 | North | 0.59718 | Media | 29.4 | 6 | 4.831
1485 | 1730 | 1730 | 2397 | 02397-BRA-P | Kuara 2 solar farm | Brazil | pre-construction | -37.4527 | -4.8082 | 43 | 30 | Pequeña | P | 0.48533 | Plano o casi plano | -0.002384 | Superficies planas o intermedias | 151.9275 | Southeast | 3795.4392 | 27.3 | 6.2 | 72 | 6.1896 | 0 | North | 0.59888 | Media | 29.4 | 6 | 4.842
1486 | 1731 | 1731 | 2398 | 02398-BRA-P | Kuara 2 solar farm | Brazil | pre-construction | -37.4433 | -4.8076 | 43 | 30 | Pequeña | P | 0.77265 | Plano o casi plano | -0.001192 | Superficies planas o intermedias | 115.1448 | Southeast | 4707.6422 | 27.3 | 6.212 | 72 | 6.1977 | 0 | North | 0.67115 | Alta | 29.4 | 6 | 4.849
1487 | 1732 | 1732 | 2399 | 02399-BRA-P | Kuara 2 solar farm | Brazil | pre-construction | -37.4572 | -4.8047 | 43 | 30 | Pequeña | P | 0.54915 | Plano o casi plano | 0.000397 | Superficies planas o intermedias | 152.1027 | Southeast | 3586.8094 | 27.3 | 6.202 | 72 | 6.1449 | 0 | North | 0.59724 | Media | 29.4 | 6 | 4.842
1488 | 1733 | 1733 | 2400 | 02400-BRA-P | Kuara 2 solar farm | Brazil | pre-construction | -37.4441 | -4.8031 | 43 | 30 | Pequeña | P | 0.68099 | Plano o casi plano | 0.001589 | Superficies planas o intermedias | 123.0239 | Southeast | 4903.4915 | 27.3 | 6.218 | 72 | 6.1392 | 0 | North | 0.67121 | Alta | 29.4 | 6 | 4.849
1489 | 1734 | 1734 | 2401 | 02401-BRA-P | Kuara 3 solar farm | Brazil | pre-construction | -37.4875 | -4.8095 | 56 | 30 | Pequeña | P | 0.14131 | Plano o casi plano | 0.001192 | Superficies planas o intermedias | 135 | Southeast | 475.2178 | 27.2 | 6.144 | 72 | 6.1131 | 0 | North | 0.5995 | Media | 29.4 | 7 | 4.783
1490 | 1735 | 1735 | 2402 | 02402-BRA-P | Kuara 3 solar farm | Brazil | pre-construction | -37.4846 | -4.7961 | 56 | 30 | Pequeña | P | 0.39662 | Plano o casi plano | 0 | Superficies planas o intermedias | 329.7436 | Northwest | 1550.575 | 27.2 | 6.175 | 72 | 6.0736 | 0 | North | 0.79972 | Alta | 29.4 | 7 | 4.81
1491 | 1736 | 1736 | 2403 | 02403-BRA-P | Kuara 3 solar farm | Brazil | pre-construction | -37.4735 | -4.7967 | 56 | 30 | Pequeña | P | 0.020188 | Plano o casi plano | 0 | Superficies planas o intermedias | 225 | Southwest | 2548.8805 | 27.2 | 6.188 | 72 | 6.1266 | 0 | North | 0.8 | Alta | 29.4 | 7 | 4.833
1492 | 1737 | 1737 | 2404 | 02404-BRA-P | Kuara 3 solar farm | Brazil | pre-construction | -37.4609 | -4.7969 | 56 | 30 | Pequeña | P | 0.20288 | Plano o casi plano | 0 | Superficies planas o intermedias | 129.2894 | Southeast | 3710.84 | 27.2 | 6.204 | 72 | 6.1507 | 0 | North | 0.5996 | Media | 29.4 | 7 | 4.843
1493 | 1738 | 1738 | 2405 | 02405-BRA-P | Kuara 3 solar farm | Brazil | pre-construction | -37.4867 | -4.7916 | 56 | 30 | Pequeña | P | 0.39969 | Plano o casi plano | -0.002384 | Superficies planas o intermedias | 270 | West | 1625.5287 | 27.2 | 6.179 | 72 | 6.0509 | 0 | North | 0.59955 | Media | 29.4 | 7 | 4.824
1494 | 1739 | 1739 | 2406 | 02406-BRA-P | Kuara 3 solar farm | Brazil | pre-construction | -37.4755 | -4.7926 | 56 | 30 | Pequeña | P | 0.18056 | Plano o casi plano | -0.000795 | Superficies planas o intermedias | 198.435 | South | 2609.0144 | 27.2 | 6.19 | 72 | 6.1349 | 0 | North | 0.59915 | Media | 29.4 | 7 | 4.824
1495 | 1740 | 1740 | 2407 | 02407-BRA-P | Kuara 3 solar farm | Brazil | pre-construction | -37.4639 | -4.7926 | 56 | 30 | Pequeña | P | 0.15374 | Plano o casi plano | 0.000397 | Superficies planas o intermedias | 111.8014 | East | 3689.4899 | 27.2 | 6.205 | 72 | 6.149 | 0 | North | 0.5995 | Media | 29.4 | 7 | 4.843
1496 | 1741 | 1741 | 2408 | 02408-BRA-P | Kuara 3 solar farm | Brazil | pre-construction | -37.4517 | -4.7928 | 56 | 30 | Pequeña | P | 0.41617 | Plano o casi plano | -0.001986 | Superficies planas o intermedias | 95.9061 | East | 4814.537 | 27.2 | 6.221 | 72 | 6.1092 | 0 | North | 0.67299 | Alta | 29.4 | 7 | 4.851
1497 | 1742 | 1742 | 2409 | 02409-BRA-P | Kuara 3 solar farm | Brazil | pre-construction | -37.4683 | -4.7868 | 56 | 30 | Pequeña | P | 0.16276 | Plano o casi plano | 0.001589 | Superficies planas o intermedias | 74.7449 | East | 3628.2799 | 27.2 | 6.211 | 72 | 6.1588 | 0 | North | 0.74768 | Alta | 29.4 | 7 | 4.845
1498 | 1743 | 1743 | 2410 | 02410-BRA-P | Kuara 3 solar farm | Brazil | pre-construction | -37.4619 | -4.7864 | 56 | 30 | Pequeña | P | 0.28549 | Plano o casi plano | 0.001192 | Superficies planas o intermedias | 53.1301 | Northeast | 4248.7528 | 27.2 | 6.218 | 72 | 6.1409 | 0 | North | 0.79777 | Alta | 29.4 | 7 | 4.853
1499 | 1744 | 1744 | 2411 | 02411-BRA-P | Kuara 3 solar farm | Brazil | pre-construction | -37.4548 | -4.787 | 56 | 30 | Pequeña | P | 0.36112 | Plano o casi plano | 0.002781 | Superficies planas o intermedias | 71.565 | East | 4874.1445 | 27.2 | 6.226 | 72 | 6.0801 | 0 | North | 0.74838 | Alta | 29.4 | 7 | 4.86
1500 | 1745 | 1745 | 2412 | 02412-BRA-P | Kuara 3 solar farm | Brazil | pre-construction | -37.4791 | -4.8088 | 56 | 30 | Pequeña | P | 0.28904 | Plano o casi plano | 0.002384 | Superficies planas o intermedias | 159.7751 | South | 1299.9284 | 27.2 | 6.157 | 72 | 6.1425 | 0 | North | 0.59879 | Media | 29.4 | 7 | 4.795
1501 | 1746 | 1746 | 2413 | 02413-BRA-P | Kuara 3 solar farm | Brazil | pre-construction | -37.4469 | -4.7882 | 56 | 30 | Pequeña | P | 0.2716 | Plano o casi plano | 0.000397 | Superficies planas o intermedias | 86.9872 | East | 5538.1669 | 27.2 | 6.231 | 72 | 6.0472 | 0 | North | 0.67464 | Alta | 29.4 | 7 | 4.867
1502 | 1747 | 1747 | 2414 | 02414-BRA-P | Kuara 3 solar farm | Brazil | pre-construction | -37.4897 | -4.8045 | 56 | 30 | Pequeña | P | 0.063839 | Plano o casi plano | -0.000397 | Superficies planas o intermedias | 206.565 | Southwest | 570.5969 | 27.2 | 6.149 | 72 | 6.087 | 0 | North | 0.67464 | Alta | 29.4 | 7 | 4.797
1503 | 1748 | 1748 | 2415 | 02415-BRA-P | Kuara 3 solar farm | Brazil | pre-construction | -37.4784 | -4.804 | 56 | 30 | Pequeña | P | 0.072788 | Plano o casi plano | 0 | Superficies planas o intermedias | 78.6901 | East | 1653.4299 | 27.2 | 6.167 | 72 | 6.1081 | 0 | North | 0.59928 | Media | 29.4 | 7 | 4.809
1504 | 1749 | 1749 | 2416 | 02416-BRA-P | Kuara 3 solar farm | Brazil | pre-construction | -37.4675 | -4.8033 | 56 | 30 | Pequeña | P | 0.31599 | Plano o casi plano | 0.002781 | Superficies planas o intermedias | 161.565 | South | 2711.2522 | 27.2 | 6.186 | 72 | 6.1713 | 0 | North | 0.59851 | Media | 29.4 | 7 | 4.82
1505 | 1750 | 1750 | 2417 | 02417-BRA-P | Kuara 3 solar farm | Brazil | pre-construction | -37.4917 | -4.8002 | 56 | 30 | Pequeña | P | 0.18612 | Plano o casi plano | 0.001986 | Superficies planas o intermedias | 355.6013 | North | 642.724 | 27.2 | 6.149 | 72 | 6.0596 | 0 | North | 0.8 | Alta | 29.4 | 7 | 4.784
1506 | 1751 | 1751 | 2418 | 02418-BRA-P | Kuara 3 solar farm | Brazil | pre-construction | -37.481 | -4.8001 | 56 | 30 | Pequeña | P | 0.072788 | Plano o casi plano | 0 | Superficies planas o intermedias | 78.6901 | East | 1645.7342 | 27.2 | 6.168 | 72 | 6.1096 | 0 | North | 0.67464 | Alta | 29.4 | 7 | 4.809
1507 | 1752 | 1752 | 2419 | 02419-BRA-P | Kuara 3 solar farm | Brazil | pre-construction | -37.4698 | -4.7999 | 56 | 30 | Pequeña | P | 0.24642 | Plano o casi plano | 0.001986 | Superficies planas o intermedias | 169.992 | South | 2701.3061 | 27.2 | 6.19 | 72 | 6.1216 | 0 | North | 0.8 | Alta | 29.4 | 7 | 4.833
1508 | 1753 | 1753 | 2420 | 02420-BRA-P | Kuara 3 solar farm | Brazil | pre-construction | -37.4954 | -4.7962 | 56 | 30 | Pequeña | P | 0.47644 | Plano o casi plano | -0.000397 | Superficies planas o intermedias | 8.6156 | North | 538.3456 | 27.2 | 6.147 | 72 | 5.9919 | 0 | North | 0.8 | Alta | 29.4 | 7 | 4.795
1509 | 1754 | 1754 | 2421 | 02421-BRA-P | Kuara 4 solar farm | Brazil | pre-construction | -37.5021 | -4.7867 | 59 | 30 | Pequeña | P | 0.46824 | Plano o casi plano | -0.001192 | Superficies planas o intermedias | 127.5686 | Southeast | 484.7019 | 27.2 | 6.15 | 72 | 6.0513 | 0 | North | 0.59828 | Media | 29.4 | 7 | 4.79
1510 | 1755 | 1755 | 2422 | 02422-BRA-P | Kuara 4 solar farm | Brazil | pre-construction | -37.4855 | -4.7762 | 59 | 30 | Pequeña | P | 0.83132 | Plano o casi plano | 0.003575 | Superficies planas o intermedias | 164.0546 | South | 2662.7321 | 27.2 | 6.196 | 72 | 6.1436 | 0 | North | 0.5965 | Media | 29.4 | 7 | 4.834
1511 | 1756 | 1756 | 2423 | 02423-BRA-P | Kuara 4 solar farm | Brazil | pre-construction | -37.4673 | -4.7762 | 59 | 30 | Pequeña | P | 0.46606 | Plano o casi plano | 0.00437 | Superficies planas o intermedias | 130.0303 | Southeast | 4358.5752 | 27.2 | 6.219 | 72 | 6.039 | 0 | North | 0.59807 | Media | 29.4 | 7 | 4.852
1512 | 1757 | 1757 | 2424 | 02424-BRA-P | Kuara 4 solar farm | Brazil | pre-construction | -37.4578 | -4.776 | 59 | 30 | Pequeña | P | 0.83961 | Plano o casi plano | 0.003575 | Superficies planas o intermedias | 197.8189 | South | 5255.5897 | 27.2 | 6.225 | 72 | 5.9429 | 0 | North | 0.59809 | Media | 29.4 | 7 | 4.865
1513 | 1758 | 1758 | 2425 | 02425-BRA-P | Kuara 4 solar farm | Brazil | pre-construction | -37.4747 | -4.7719 | 59 | 30 | Pequeña | P | 0.47985 | Plano o casi plano | 0.001986 | Superficies planas o intermedias | 67.249 | Northeast | 3927.4391 | 27.2 | 6.212 | 72 | 6.1054 | 0 | North | 0.67322 | Alta | 29.4 | 7 | 4.854
1514 | 1759 | 1759 | 2426 | 02426-BRA-P | Kuara 4 solar farm | Brazil | pre-construction | -37.4608 | -4.7718 | 59 | 30 | Pequeña | P | 0.31339 | Plano o casi plano | -0.001589 | Superficies planas o intermedias | 210.0686 | Southwest | 5228.7092 | 27.2 | 6.224 | 72 | 5.948 | 0 | North | 0.59841 | Media | 29.4 | 7 | 4.861
1515 | 1760 | 1760 | 2427 | 02427-BRA-P | Kuara 4 solar farm | Brazil | pre-construction | -37.4777 | -4.768 | 59 | 30 | Pequeña | P | 0.30011 | Plano o casi plano | -0.005164 | Superficies planas o intermedias | 115.3462 | Southeast | 3882.4881 | 27.2 | 6.207 | 72 | 6.0489 | 0 | North | 0.74757 | Alta | 29.4 | 7 | 4.848
1516 | 1761 | 1761 | 2428 | 02428-BRA-P | Kuara 4 solar farm | Brazil | pre-construction | -37.4652 | -4.7683 | 59 | 30 | Pequeña | P | 0.24559 | Plano o casi plano | -0.003575 | Superficies planas o intermedias | 125.5377 | Southeast | 5029.2202 | 27.2 | 6.219 | 72 | 6.0039 | 0 | North | 0.5986 | Media | 29.4 | 7 | 4.861
1517 | 1762 | 1762 | 2429 | 02429-BRA-P | Kuara 4 solar farm | Brazil | pre-construction | -37.4665 | -4.765 | 59 | 30 | Pequeña | P | 0.41617 | Plano o casi plano | 0.002384 | Superficies planas o intermedias | 157.8336 | South | 5106.4496 | 27.2 | 6.219 | 72 | 6.0075 | 0 | North | 0.59869 | Media | 29.4 | 7 | 4.864
1518 | 1763 | 1763 | 2430 | 02430-BRA-P | Kuara 4 solar farm | Brazil | pre-construction | -37.4667 | -4.7608 | 59 | 30 | Pequeña | P | 0.47985 | Plano o casi plano | 0.000795 | Superficies planas o intermedias | 157.249 | Southeast | 5339.9889 | 27.2 | 6.219 | 72 | 5.9398 | 0 | North | 0.59922 | Media | 29.4 | 7 | 4.857
1519 | 1764 | 1764 | 2431 | 02431-BRA-P | Kuara 4 solar farm | Brazil | pre-construction | -37.4168 | -4.7795 | 59 | 30 | Pequeña | P | 0.20785 | Plano o casi plano | -0.010329 | Superficies cóncavas / Valles | 74.0546 | East | 8865.4422 | 27.2 | 6.265 | 72 | 6.058 | 0 | North | 0.5994 | Media | 29.4 | 7 | 4.892
1520 | 1765 | 1765 | 2432 | 02432-BRA-P | Kuara 4 solar farm | Brazil | pre-construction | -37.4916 | -4.7868 | 59 | 30 | Pequeña | P | 0.40576 | Plano o casi plano | -0.002781 | Superficies planas o intermedias | 219.2894 | Southwest | 1457.2675 | 27.2 | 6.176 | 72 | 5.9869 | 0 | North | 0.8 | Alta | 29.4 | 7 | 4.824
1521 | 1766 | 1766 | 2433 | 02433-BRA-P | Kuara 4 solar farm | Brazil | pre-construction | -37.4926 | -4.7827 | 59 | 30 | Pequeña | P | 0.32614 | Plano o casi plano | -0.001192 | Superficies planas o intermedias | 156.8014 | Southeast | 1610.5897 | 27.2 | 6.174 | 72 | 5.9664 | 0 | North | 0.59844 | Media | 29.4 | 7 | 4.817
1522 | 1767 | 1767 | 2434 | 02434-BRA-P | Kuara 4 solar farm | Brazil | pre-construction | -37.4838 | -4.7817 | 59 | 30 | Pequeña | P | 0.42824 | Plano o casi plano | 0 | Superficies planas o intermedias | 233.1301 | Southwest | 2490.6681 | 27.2 | 6.202 | 72 | 6.1165 | 0 | North | 0.5978 | Media | 29.4 | 7 | 4.834
1523 | 1768 | 1768 | 2435 | 02435-BRA-P | Kuara 4 solar farm | Brazil | pre-construction | -37.4768 | -4.7821 | 59 | 30 | Pequeña | P | 0.083236 | Plano o casi plano | 0.000795 | Superficies planas o intermedias | 59.0362 | Northeast | 3118.8595 | 27.2 | 6.209 | 72 | 6.1189 | 0 | North | 0.674 | Alta | 29.4 | 7 | 4.846
1524 | 1769 | 1769 | 2436 | 02436-BRA-P | Kuara 4 solar farm | Brazil | pre-construction | -37.4674 | -4.7807 | 59 | 30 | Pequeña | P | 0.38779 | Plano o casi plano | -0.005562 | Superficies planas o intermedias | 96.3402 | East | 4078.7739 | 27.2 | 6.218 | 72 | 6.089 | 0 | North | 0.59893 | Media | 29.4 | 7 | 4.852
1525 | 1770 | 1770 | 2437 | 02437-BRA-P | Kuara 4 solar farm | Brazil | pre-construction | -37.4536 | -4.7807 | 59 | 30 | Pequeña | P | 0.54915 | Plano o casi plano | -0.005562 | Superficies planas o intermedias | 171.0274 | South | 5364.4335 | 27.2 | 6.229 | 72 | 6.0148 | 0 | North | 0.59901 | Media | 29.4 | 7 | 4.865
1526 | 1771 | 1771 | 2438 | 02438-BRA-P | Kuara 4 solar farm | Brazil | pre-construction | -37.4943 | -4.7778 | 59 | 30 | Pequeña | P | 1.0578 | Plano o casi plano | -0.007548 | Superficies planas o intermedias | 176.9059 | South | 1746.4701 | 27.2 | 6.178 | 72 | 6.0233 | 0 | North | 0.59565 | Media | 29.4 | 7 | 4.817
1527 | 1772 | 1772 | 2439 | 02439-BRA-P | Kuara 4 solar farm | Brazil | pre-construction | -37.4765 | -4.776 | 59 | 30 | Pequeña | P | 0.4949 | Plano o casi plano | 0.001589 | Superficies planas o intermedias | 123.2317 | Southeast | 3513.2805 | 27.2 | 6.209 | 72 | 6.1269 | 0 | North | 0.59789 | Media | 29.4 | 7 | 4.846
1528 | 1773 | 1773 | 2440 | 02440-BRA-P | Kuara 5 solar farm | Brazil | pre-construction | -37.5054 | -4.7815 | 66 | 30 | Pequeña | P | 0.81798 | Plano o casi plano | -0.003178 | Superficies planas o intermedias | 150.7512 | Southeast | 489.6133 | 27.1 | 6.144 | 72 | 6.0604 | 0 | North | 0.59726 | Media | 29.4 | 7 | 4.801
1529 | 1774 | 1774 | 2441 | 02441-BRA-P | Kuara 5 solar farm | Brazil | pre-construction | -37.5029 | -4.7652 | 66 | 30 | Pequeña | P | 0.39765 | Plano o casi plano | 0.000397 | Superficies planas o intermedias | 158.9625 | South | 1699.5466 | 27.1 | 6.168 | 72 | 6.1812 | 0 | North | 0.59802 | Media | 29.4 | 7 | 4.823
1530 | 1775 | 1775 | 2442 | 02442-BRA-P | Kuara 5 solar farm | Brazil | pre-construction | -37.5056 | -4.761 | 66 | 30 | Pequeña | P | 0.58123 | Plano o casi plano | -0.000795 | Superficies planas o intermedias | 155.3231 | Southeast | 1701.0165 | 27.1 | 6.171 | 72 | 6.1686 | 0 | North | 0.59854 | Media | 29.4 | 7 | 4.823
1531 | 1776 | 1776 | 2443 | 02443-BRA-P | Kuara 5 solar farm | Brazil | pre-construction | -37.495 | -4.7616 | 66 | 30 | Pequeña | P | 0.38303 | Plano o casi plano | -0.001589 | Superficies planas o intermedias | 116.565 | Southeast | 2652.9262 | 27.1 | 6.187 | 72 | 6.2035 | 0 | North | 0.59819 | Media | 29.4 | 7 | 4.833
1532 | 1777 | 1777 | 2444 | 02444-BRA-P | Kuara 5 solar farm | Brazil | pre-construction | -37.4827 | -4.7611 | 66 | 30 | Pequeña | P | 0.65909 | Plano o casi plano | -0.003575 | Superficies planas o intermedias | 107.6501 | East | 3830.3739 | 27.1 | 6.2 | 72 | 6.0619 | 0 | North | 0.59749 | Media | 29.4 | 7 | 4.849
1533 | 1778 | 1778 | 2445 | 02445-BRA-P | Kuara 5 solar farm | Brazil | pre-construction | -37.4969 | -4.7573 | 66 | 30 | Pequeña | P | 0.46475 | Plano o casi plano | 0.001589 | Superficies planas o intermedias | 137.4895 | Southeast | 2734.0832 | 27.1 | 6.188 | 72 | 6.2201 | 0 | North | 0.59841 | Media | 29.4 | 7 | 4.84
1534 | 1779 | 1779 | 2446 | 02446-BRA-P | Kuara 5 solar farm | Brazil | pre-construction | -37.4855 | -4.7573 | 66 | 30 | Pequeña | P | 0.6002 | Plano o casi plano | 0.000795 | Superficies planas o intermedias | 115.3462 | Southeast | 3797.2754 | 27.1 | 6.198 | 72 | 6.1049 | 0 | North | 0.59701 | Media | 29.4 | 7 | 4.845
1535 | 1780 | 1780 | 2447 | 02447-BRA-P | Kuara 5 solar farm | Brazil | pre-construction | -37.4741 | -4.7574 | 66 | 30 | Pequeña | P | 0.32551 | Plano o casi plano | -0.001589 | Superficies planas o intermedias | 164.7449 | South | 4854.5657 | 27.1 | 6.211 | 72 | 6.0758 | 0 | North | 0.59815 | Media | 29.4 | 7 | 4.859
1536 | 1781 | 1781 | 2448 | 02448-BRA-P | Kuara 5 solar farm | Brazil | pre-construction | -37.488 | -4.7532 | 66 | 30 | Pequeña | P | 0.61628 | Plano o casi plano | 0.000795 | Superficies planas o intermedias | 103.3925 | East | 3809.9188 | 27.1 | 6.196 | 72 | 6.1186 | 0 | North | 0.67199 | Alta | 29.4 | 7 | 4.845
1537 | 1782 | 1782 | 2449 | 02449-BRA-P | Kuara 5 solar farm | Brazil | pre-construction | -37.4761 | -4.7532 | 66 | 30 | Pequeña | P | 0.26321 | Plano o casi plano | 0.001986 | Superficies planas o intermedias | 167.4712 | South | 4919.7314 | 27.1 | 6.209 | 72 | 6.0536 | 0 | North | 0.59863 | Media | 29.4 | 7 | 4.851
1538 | 1783 | 1783 | 2450 | 02450-BRA-P | Kuara 5 solar farm | Brazil | pre-construction | -37.4789 | -4.7492 | 66 | 30 | Pequeña | P | 0.46034 | Plano o casi plano | -0.001589 | Superficies planas o intermedias | 150.2551 | Southeast | 4897.6266 | 27.1 | 6.207 | 72 | 6.0079 | 0 | North | 0.59949 | Media | 29.4 | 7 | 4.859
1539 | 1784 | 1784 | 2451 | 02451-BRA-P | Kuara 5 solar farm | Brazil | pre-construction | -37.5056 | -4.7775 | 66 | 30 | Pequeña | P | 0.81798 | Plano o casi plano | -0.003178 | Superficies planas o intermedias | 150.7512 | Southeast | 710.9617 | 27.1 | 6.151 | 72 | 6.1032 | 0 | North | 0.59815 | Media | 29.4 | 7 | 4.801
1540 | 1785 | 1785 | 2452 | 02452-BRA-P | Kuara 5 solar farm | Brazil | pre-construction | -37.5103 | -4.7736 | 66 | 30 | Pequeña | P | 0.75881 | Plano o casi plano | -0.001589 | Superficies planas o intermedias | 163.6105 | South | 506.616 | 27.1 | 6.143 | 72 | 6.154 | 0 | North | 0.59654 | Media | 29.4 | 7 | 4.799
1541 | 1786 | 1786 | 2453 | 02453-BRA-P | Kuara 5 solar farm | Brazil | pre-construction | -37.4984 | -4.7734 | 66 | 30 | Pequeña | P | 1.1349 | Plano o casi plano | 0.002781 | Superficies planas o intermedias | 173.5007 | South | 1628.1705 | 27.1 | 6.17 | 72 | 6.1685 | 0 | North | 0.59785 | Media | 29.4 | 7 | 4.826
1542 | 1787 | 1787 | 2454 | 02454-BRA-P | Kuara 5 solar farm | Brazil | pre-construction | -37.513 | -4.7689 | 66 | 30 | Pequeña | P | 0.59646 | Plano o casi plano | 0.001589 | Superficies planas o intermedias | 158.9625 | South | 536.528 | 27.1 | 6.147 | 72 | 6.1982 | 0 | North | 0.5969 | Media | 29.4 | 7 | 4.799
1543 | 1788 | 1788 | 2455 | 02455-BRA-P | Kuara 5 solar farm | Brazil | pre-construction | -37.5015 | -4.7692 | 66 | 30 | Pequeña | P | 0.51586 | Plano o casi plano | -0.000397 | Superficies planas o intermedias | 165.5792 | South | 1591.2649 | 27.1 | 6.17 | 72 | 6.1476 | 0 | North | 0.59732 | Media | 29.4 | 7 | 4.813
1544 | 1789 | 1789 | 2456 | 02456-BRA-P | Kuara 5 solar farm | Brazil | pre-construction | -37.493 | -4.7671 | 66 | 30 | Pequeña | P | 0.28263 | Plano o casi plano | 0.005959 | Superficies planas o intermedias | 135 | Southeast | 2509.8636 | 27.1 | 6.185 | 72 | 6.2023 | 0 | North | 0.59749 | Media | 29.4 | 7 | 4.826
1545 | 1790 | 1790 | 2457 | 02457-BRA-P | Kuara 5 solar farm | Brazil | pre-construction | -37.4847 | -4.7661 | 66 | 30 | Pequeña | P | 0.68308 | Plano o casi plano | -0.000397 | Superficies planas o intermedias | 79.1597 | East | 3344 | 27.1 | 6.201 | 72 | 6.1127 | 0 | North | 0.67277 | Alta | 29.4 | 7 | 4.841
1546 | 1791 | 1791 | 2458 | 02458-BRA-P | Kuara 5 solar farm | Brazil | pre-construction | -37.5155 | -4.7646 | 66 | 30 | Pequeña | P | 0.55542 | Plano o casi plano | 0 | Superficies planas o intermedias | 154.0935 | Southeast | 561.0451 | 27.1 | 6.153 | 72 | 6.1976 | 0 | North | 0.59849 | Media | 29.4 | 7 | 4.814
1547 | 1792 | 1792 | 2459 | 02459-BRA-P | Kuara 6 solar farm | Brazil | pre-construction | -37.518 | -4.7603 | 94 | 30 | Pequeña | P | 0.52487 | Plano o casi plano | 0.001192 | Superficies planas o intermedias | 157.6199 | South | 585.8454 | 26.9 | 6.153 | 72 | 6.2242 | 0 | North | 0.59765 | Media | 29.4 | 7 | 4.803
1548 | 1793 | 1793 | 2460 | 02460-BRA-P | Kuara 6 solar farm | Brazil | pre-construction | -37.4906 | -4.7493 | 94 | 30 | Pequeña | P | 0.56847 | Plano o casi plano | -0.000795 | Superficies planas o intermedias | 118.4956 | Southeast | 3801.1924 | 26.9 | 6.197 | 72 | 6.1861 | 0 | North | 0.67207 | Alta | 29.4 | 7 | 4.853
1549 | 1794 | 1794 | 2461 | 02461-BRA-P | Kuara 6 solar farm | Brazil | pre-construction | -37.5168 | -4.7443 | 94 | 30 | Pequeña | P | 0.22206 | Plano o casi plano | 0.001986 | Superficies planas o intermedias | 315 | Northwest | 1691.6508 | 26.9 | 6.189 | 72 | 6.2195 | 0 | North | 0.74865 | Alta | 29.4 | 7 | 4.829
1550 | 1795 | 1795 | 2462 | 02462-BRA-P | Kuara 6 solar farm | Brazil | pre-construction | -37.5041 | -4.7455 | 94 | 30 | Pequeña | P | 0.33416 | Plano o casi plano | -0.001192 | Superficies planas o intermedias | 70.0169 | East | 2769.1752 | 26.9 | 6.193 | 72 | 6.2394 | 0 | North | 0.74829 | Alta | 29.4 | 7 | 4.845
1551 | 1796 | 1796 | 2463 | 02463-BRA-P | Kuara 6 solar farm | Brazil | pre-construction | -37.493 | -4.745 | 94 | 30 | Pequeña | P | 0.20785 | Plano o casi plano | 0.002781 | Superficies planas o intermedias | 74.0546 | East | 3835.4328 | 26.9 | 6.203 | 72 | 6.2591 | 0 | North | 0.74897 | Alta | 29.4 | 7 | 4.849
1552 | 1797 | 1797 | 2464 | 02464-BRA-P | Kuara 6 solar farm | Brazil | pre-construction | -37.4813 | -4.7446 | 94 | 30 | Pequeña | P | 0.4994 | Plano o casi plano | 0.000795 | Superficies planas o intermedias | 149.0362 | Southeast | 4406.1589 | 26.9 | 6.212 | 72 | 6.0697 | 0 | North | 0.59765 | Media | 29.4 | 7 | 4.859
1553 | 1798 | 1798 | 2465 | 02465-BRA-P | Kuara 6 solar farm | Brazil | pre-construction | -37.5074 | -4.7409 | 94 | 30 | Pequeña | P | 0.22206 | Plano o casi plano | 0.000397 | Superficies planas o intermedias | 45 | Northeast | 2741.7052 | 26.9 | 6.199 | 72 | 6.2898 | 0 | North | 0.67391 | Alta | 29.4 | 7 | 4.855
1554 | 1799 | 1799 | 2466 | 02466-BRA-P | Kuara 6 solar farm | Brazil | pre-construction | -37.496 | -4.7409 | 94 | 30 | Pequeña | P | 0.23629 | Plano o casi plano | -0.002781 | Superficies planas o intermedias | 25.0169 | Northeast | 3565.0919 | 26.9 | 6.206 | 72 | 6.169 | 0 | North | 0.74895 | Alta | 29.4 | 7 | 4.86
1555 | 1800 | 1800 | 2467 | 02467-BRA-P | Kuara 6 solar farm | Brazil | pre-construction | -37.4852 | -4.7401 | 94 | 30 | Pequeña | P | 0.20785 | Plano o casi plano | 0.003575 | Superficies planas o intermedias | 105.9454 | East | 3805.3642 | 26.9 | 6.212 | 72 | 6.1628 | 0 | North | 0.59897 | Media | 29.4 | 7 | 4.865
1556 | 1801 | 1801 | 2468 | 02468-BRA-P | Kuara 6 solar farm | Brazil | pre-construction | -37.4978 | -4.737 | 94 | 30 | Pequeña | P | 0.37224 | Plano o casi plano | -0.001986 | Superficies planas o intermedias | 57.5288 | Northeast | 3097.1986 | 26.9 | 6.212 | 72 | 6.1909 | 0 | North | 0.67422 | Alta | 29.4 | 7 | 4.86
1557 | 1802 | 1802 | 2469 | 02469-BRA-P | Kuara 6 solar farm | Brazil | pre-construction | -37.4879 | -4.7356 | 94 | 30 | Pequeña | P | 0.072788 | Plano o casi plano | -0.002384 | Superficies planas o intermedias | 168.6901 | South | 3244.8344 | 26.9 | 6.219 | 72 | 6.1208 | 0 | North | 0.7499 | Alta | 29.4 | 7 | 4.865
1558 | 1803 | 1803 | 2470 | 02470-BRA-P | Kuara 6 solar farm | Brazil | pre-construction | -37.5196 | -4.756 | 94 | 30 | Pequeña | P | 0.31534 | Plano o casi plano | 0.003178 | Superficies planas o intermedias | 264.8056 | West | 693.6823 | 26.9 | 6.163 | 72 | 6.2501 | 0 | North | 0.59917 | Media | 29.4 | 7 | 4.817
1559 | 1804 | 1804 | 2471 | 02471-BRA-P | Kuara 6 solar farm | Brazil | pre-construction | -37.5089 | -4.7561 | 94 | 30 | Pequeña | P | 0.43156 | Plano o casi plano | 0.000795 | Superficies planas o intermedias | 145.7843 | Southeast | 1686.6032 | 26.9 | 6.175 | 72 | 6.244 | 0 | North | 0.59809 | Media | 29.4 | 7 | 4.828
1560 | 1805 | 1805 | 2472 | 02472-BRA-P | Kuara 6 solar farm | Brazil | pre-construction | -37.5245 | -4.7521 | 94 | 30 | Pequeña | P | 0.551 | Plano o casi plano | -0.000397 | Superficies planas o intermedias | 286.5571 | West | 480.8689 | 26.9 | 6.162 | 72 | 6.2079 | 0 | North | 0.74727 | Alta | 29.4 | 7 | 4.817
1561 | 1806 | 1806 | 2473 | 02473-BRA-P | Kuara 6 solar farm | Brazil | pre-construction | -37.5124 | -4.7522 | 94 | 30 | Pequeña | P | 0.23017 | Plano o casi plano | 0.000795 | Superficies planas o intermedias | 97.125 | East | 1592.7448 | 26.9 | 6.181 | 72 | 6.2762 | 0 | North | 0.67464 | Alta | 29.4 | 7 | 4.828
1562 | 1807 | 1807 | 2474 | 02474-BRA-P | Kuara 6 solar farm | Brazil | pre-construction | -37.4991 | -4.7535 | 94 | 30 | Pequeña | P | 0.36394 | Plano o casi plano | 0.000397 | Superficies planas o intermedias | 101.3099 | East | 2756.3502 | 26.9 | 6.188 | 72 | 6.241 | 0 | North | 0.59854 | Media | 29.4 | 7 | 4.84
1563 | 1808 | 1808 | 2475 | 02475-BRA-P | Kuara 6 solar farm | Brazil | pre-construction | -37.527 | -4.7477 | 94 | 30 | Pequeña | P | 0.473 | Plano o casi plano | 0 | Superficies planas o intermedias | 264.8056 | West | 601.4925 | 26.9 | 6.162 | 72 | 6.1595 | 0 | North | 0.67265 | Alta | 29.4 | 7 | 4.815
1564 | 1809 | 1809 | 2476 | 02476-BRA-P | Kuara 6 solar farm | Brazil | pre-construction | -37.5138 | -4.7481 | 94 | 30 | Pequeña | P | 0.12768 | Plano o casi plano | 0.001589 | Superficies planas o intermedias | 63.4349 | Northeast | 1707.4572 | 26.9 | 6.184 | 72 | 6.2285 | 0 | North | 0.79957 | Alta | 29.4 | 7 | 4.84
1565 | 1810 | 1810 | 2477 | 02477-BRA-P | Kuara 6 solar farm | Brazil | pre-construction | -37.5019 | -4.7492 | 94 | 30 | Pequeña | P | 0.2716 | Plano o casi plano | 0.002384 | Superficies planas o intermedias | 86.9872 | East | 2753.4784 | 26.9 | 6.191 | 72 | 6.2691 | 0 | North | 0.67365 | Alta | 29.4 | 7 | 4.845
1566 | 1811 | 1811 | 2478 | 02478-BRA-P | Kuara 7 solar farm | Brazil | pre-construction | -37.5302 | -4.7444 | 87 | 30 | Pequeña | P | 0.48533 | Plano o casi plano | 0.001589 | Superficies planas o intermedias | 270 | West | 585.5442 | 26.9 | 6.161 | 72 | 6.1415 | 0 | North | 0.67291 | Alta | 29.4 | 7 | 4.815
1567 | 1812 | 1812 | 2479 | 02479-BRA-P | Kuara 7 solar farm | Brazil | pre-construction | -37.4908 | -4.7311 | 87 | 30 | Pequeña | P | 0.41421 | Plano o casi plano | -0.000397 | Superficies planas o intermedias | 181.9749 | South | 2679.3204 | 26.9 | 6.224 | 72 | 6.223 | 0 | North | 0.59794 | Media | 29.4 | 7 | 4.877
1568 | 1813 | 1813 | 2480 | 02480-BRA-P | Kuara 7 solar farm | Brazil | pre-construction | -37.5281 | -4.7302 | 87 | 30 | Pequeña | P | 0.6899 | Plano o casi plano | -0.000795 | Superficies planas o intermedias | 335.556 | Northwest | 1589.5075 | 26.9 | 6.191 | 72 | 6.2287 | 0 | North | 0.74688 | Alta | 29.4 | 7 | 4.84
1569 | 1814 | 1814 | 2481 | 02481-BRA-P | Kuara 7 solar farm | Brazil | pre-construction | -37.514 | -4.7287 | 87 | 30 | Pequeña | P | 0.5699 | Plano o casi plano | -0.000795 | Superficies planas o intermedias | 337.9321 | North | 1782.7997 | 26.9 | 6.213 | 72 | 6.1901 | 0 | North | 0.79843 | Alta | 29.4 | 7 | 4.859
1570 | 1815 | 1815 | 2482 | 02482-BRA-P | Kuara 7 solar farm | Brazil | pre-construction | -37.5038 | -4.7286 | 87 | 30 | Pequeña | P | 0.083236 | Plano o casi plano | -0.001192 | Superficies planas o intermedias | 30.9638 | Northeast | 2038.7737 | 26.9 | 6.22 | 72 | 6.2883 | 0 | North | 0.74895 | Alta | 29.4 | 7 | 4.866
1571 | 1816 | 1816 | 2483 | 02483-BRA-P | Kuara 7 solar farm | Brazil | pre-construction | -37.4935 | -4.7267 | 87 | 30 | Pequeña | P | 0.36394 | Plano o casi plano | 0.000795 | Superficies planas o intermedias | 191.3099 | South | 2130.3987 | 26.9 | 6.23 | 72 | 6.2746 | 0 | North | 0.59819 | Media | 29.4 | 7 | 4.872
1572 | 1817 | 1817 | 2484 | 02484-BRA-P | Kuara 7 solar farm | Brazil | pre-construction | -37.5189 | -4.7237 | 87 | 30 | Pequeña | P | 0.79858 | Plano o casi plano | 0.001192 | Superficies planas o intermedias | 335.7256 | Northwest | 1119.3525 | 26.9 | 6.216 | 72 | 6.1623 | 0 | North | 0.74638 | Alta | 29.4 | 7 | 4.86
1573 | 1818 | 1818 | 2485 | 02485-BRA-P | Kuara 7 solar farm | Brazil | pre-construction | -37.5088 | -4.7247 | 87 | 30 | Pequeña | P | 0.42824 | Plano o casi plano | 0.000795 | Superficies planas o intermedias | 306.8699 | Northwest | 1489.261 | 26.9 | 6.224 | 72 | 6.2635 | 0 | North | 0.74859 | Alta | 29.4 | 7 | 4.868
1574 | 1819 | 1819 | 2486 | 02486-BRA-P | Kuara 7 solar farm | Brazil | pre-construction | -37.5088 | -4.7203 | 87 | 30 | Pequeña | P | 0.62872 | Plano o casi plano | 0.000397 | Superficies planas o intermedias | 309.4725 | Northwest | 1017.0785 | 26.9 | 6.227 | 72 | 6.2395 | 0 | North | 0.74825 | Alta | 29.4 | 7 | 4.868
1575 | 1820 | 1820 | 2487 | 02487-BRA-P | Kuara 7 solar farm | Brazil | pre-construction | -37.4968 | -4.7225 | 87 | 30 | Pequeña | P | 0.36394 | Plano o casi plano | 0.001589 | Superficies planas o intermedias | 281.3099 | West | 1584.7885 | 26.9 | 6.236 | 72 | 6.3616 | 0 | North | 0.67335 | Alta | 29.4 | 7 | 4.884
1576 | 1821 | 1821 | 2488 | 02488-BRA-P | Kuara 7 solar farm | Brazil | pre-construction | -37.4978 | -4.7179 | 87 | 30 | Pequeña | P | 0.47128 | Plano o casi plano | -0.000795 | Superficies planas o intermedias | 271.7357 | West | 1065.7186 | 26.9 | 6.238 | 72 | 6.3933 | 0 | North | 0.67252 | Alta | 29.4 | 7 | 4.884
1577 | 1822 | 1822 | 2489 | 02489-BRA-P | Kuara 7 solar farm | Brazil | pre-construction | -37.5327 | -4.7409 | 87 | 30 | Pequeña | P | 0.53296 | Plano o casi plano | -0.000397 | Superficies planas o intermedias | 290.3764 | West | 640.4818 | 26.9 | 6.162 | 72 | 6.1439 | 0 | North | 0.74866 | Alta | 29.4 | 7 | 4.828
1578 | 1823 | 1823 | 2490 | 02490-BRA-P | Kuara 7 solar farm | Brazil | pre-construction | -37.5202 | -4.7401 | 87 | 30 | Pequeña | P | 0.38568 | Plano o casi plano | -0.000397 | Superficies planas o intermedias | 321.009 | Northwest | 1724.963 | 26.9 | 6.184 | 72 | 6.1961 | 0 | North | 0.79855 | Alta | 29.4 | 7 | 4.84
1579 | 1824 | 1824 | 2491 | 02491-BRA-P | Kuara 7 solar farm | Brazil | pre-construction | -37.5341 | -4.7365 | 87 | 30 | Pequeña | P | 0.54841 | Plano o casi plano | 0.002781 | Superficies planas o intermedias | 308.6598 | Northwest | 853.9093 | 26.9 | 6.173 | 72 | 6.1526 | 0 | North | 0.74859 | Alta | 29.4 | 7 | 4.815
1580 | 1825 | 1825 | 2492 | 02492-BRA-P | Kuara 7 solar farm | Brazil | pre-construction | -37.5221 | -4.7367 | 87 | 30 | Pequeña | P | 0.54915 | Plano o casi plano | 0.000397 | Superficies planas o intermedias | 332.1027 | Northwest | 1823.3916 | 26.9 | 6.193 | 72 | 6.2063 | 0 | North | 0.74807 | Alta | 29.4 | 7 | 4.84
1581 | 1826 | 1826 | 2493 | 02493-BRA-P | Kuara 7 solar farm | Brazil | pre-construction | -37.5094 | -4.7369 | 87 | 30 | Pequeña | P | 0.22206 | Plano o casi plano | 0.000397 | Superficies planas o intermedias | 45 | Northeast | 2782.8936 | 26.9 | 6.205 | 72 | 6.2463 | 0 | North | 0.79766 | Alta | 29.4 | 7 | 4.85
1582 | 1827 | 1827 | 2494 | 02494-BRA-P | Kuara 7 solar farm | Brazil | pre-construction | -37.5262 | -4.7335 | 87 | 30 | Pequeña | P | 0.62188 | Plano o casi plano | 0.001589 | Superficies planas o intermedias | 328.134 | Northwest | 1725.0199 | 26.9 | 6.189 | 72 | 6.2177 | 0 | North | 0.74815 | Alta | 29.4 | 7 | 4.828
1583 | 1828 | 1828 | 2495 | 02495-BRA-P | Kuara 7 solar farm | Brazil | pre-construction | -37.512 | -4.7326 | 87 | 30 | Pequeña | P | 0.47084 | Plano o casi plano | -0.000397 | Superficies planas o intermedias | 345.9637 | North | 2253.4289 | 26.9 | 6.207 | 72 | 6.2084 | 0 | North | 0.74716 | Alta | 29.4 | 7 | 4.859
1584 | 1829 | 1829 | 2496 | 02496-BRA-P | Kuara 7 solar farm | Brazil | pre-construction | -37.5011 | -4.7327 | 87 | 30 | Pequeña | P | 0.35256 | Plano o casi plano | 0.000397 | Superficies planas o intermedias | 58.2405 | Northeast | 2549.4734 | 26.9 | 6.214 | 72 | 6.2318 | 0 | North | 0.59977 | Media | 29.4 | 7 | 4.866
1585 | 1830 | 1830 | 2497 | 02497-BRA-G | Lagedo Alto solar farm | Brazil | pre-construction | -42.7762 | -14.1713 | 556 | 331856.7362 | Grande | G | 2.7029 | Suave | -0.000397 | Superficies planas o intermedias | 35.1159 | Northeast | 2566.5519 | 25.8 | 6.245 | 58 | 5.4551 | 108 | East | 0.73665 | Alta | 44.2 | 18 | 4.855
1586 | 1831 | 1831 | 2498 | 02498-BRA-P | Lagoa Do Sol II solar project | Brazil | pre-construction | -41.6986 | -8.751 | 386 | 30 | Pequeña | P | 1.8518 | Plano o casi plano | -0.011918 | Superficies cóncavas / Valles | 28.54 | Northeast | 7290.2032 | 27.6 | 6.127 | 72 | 6.9169 | 0 | North | 0.74276 | Alta | 43 | 13 | 4.747
1587 | 1832 | 1832 | 2499 | 02499-BRA-P | Lagoa Do Sol II solar project | Brazil | pre-construction | -41.6701 | -8.7852 | 386 | 30 | Pequeña | P | 0.62318 | Plano o casi plano | 0.005164 | Superficies planas o intermedias | 20.0952 | North | 11701.5495 | 27.6 | 6.167 | 72 | 7.3632 | 0 | North | 0.74602 | Alta | 43 | 13 | 4.777
1588 | 1833 | 1833 | 2500 | 02500-BRA-P | Lagoa Do Sol II solar project | Brazil | pre-construction | -41.6649 | -8.7911 | 386 | 30 | Pequeña | P | 0.28549 | Plano o casi plano | 0.005164 | Superficies planas o intermedias | 53.1301 | Northeast | 12521.8011 | 27.6 | 6.162 | 72 | 7.2882 | 0 | North | 0.74617 | Alta | 43 | 13 | 4.769
1589 | 1834 | 1834 | 2501 | 02501-BRA-P | Lagoa Do Sol II solar project | Brazil | pre-construction | -41.6735 | -8.7965 | 386 | 30 | Pequeña | P | 0.74799 | Plano o casi plano | -0.010329 | Superficies cóncavas / Valles | 228.0941 | Southwest | 12078.4471 | 27.6 | 6.168 | 72 | 7.4601 | 0 | North | 0.59353 | Media | 43 | 13 | 4.776
1590 | 1835 | 1835 | 2502 | 02502-BRA-P | Lagoa Do Sol II solar project | Brazil | pre-construction | -41.6616 | -8.7985 | 386 | 30 | Pequeña | P | 0.64155 | Plano o casi plano | -0.002384 | Superficies planas o intermedias | 290.8545 | West | 13267.1926 | 27.6 | 6.161 | 72 | 7.2134 | 0 | North | 0.74159 | Alta | 43 | 13 | 4.774
1591 | 1836 | 1836 | 2503 | 02503-BRA-P | Lagoa Grande solar farm | Brazil | pre-construction | -43.4713 | -15.7683 | 576 | 30 | Pequeña | P | 0.48617 | Plano o casi plano | 0 | Superficies planas o intermedias | 86.6335 | East | 7080.1454 | 25.3 | 6.144 | 72 | 5.6936 | 0 | North | 0.74785 | Alta | 55.7 | 20 | 4.797
1592 | 1837 | 1837 | 2504 | 02504-BRA-P | Lagoa Grande solar farm | Brazil | pre-construction | -43.4572 | -15.7974 | 576 | 30 | Pequeña | P | 1.034 | Plano o casi plano | 0.001986 | Superficies planas o intermedias | 263.6598 | West | 8641.4723 | 25.3 | 6.153 | 72 | 5.5939 | 0 | North | 0.74625 | Alta | 60.6 | 20 | 4.803
1593 | 1838 | 1838 | 2505 | 02505-BRA-P | Lagoa Grande solar farm | Brazil | pre-construction | -43.4726 | -15.7971 | 576 | 30 | Pequeña | P | 0.51467 | Plano o casi plano | 0.000397 | Superficies planas o intermedias | 123.6901 | Southeast | 9659.1846 | 25.3 | 6.137 | 72 | 5.6367 | 0 | North | 0.59773 | Media | 55.7 | 20 | 4.79
1594 | 1839 | 1839 | 2506 | 02506-BRA-P | Lagoa Grande solar farm | Brazil | pre-construction | -43.4761 | -15.8019 | 576 | 30 | Pequeña | P | 0.42824 | Plano o casi plano | 0.000795 | Superficies planas o intermedias | 126.8699 | Southeast | 10312.2797 | 25.3 | 6.133 | 72 | 5.6458 | 0 | North | 0.59851 | Media | 55.7 | 20 | 4.784
1595 | 1840 | 1840 | 2507 | 02507-BRA-P | Lagoa Grande solar farm | Brazil | pre-construction | -43.455 | -15.8026 | 576 | 30 | Pequeña | P | 1.0358 | Plano o casi plano | 0.000397 | Superficies planas o intermedias | 258.0707 | West | 8949.8289 | 25.3 | 6.152 | 72 | 5.6721 | 0 | North | 0.59812 | Media | 55.7 | 20 | 4.797
1596 | 1841 | 1841 | 2508 | 02508-BRA-P | Lagoa Grande solar farm | Brazil | pre-construction | -43.447 | -15.8066 | 576 | 30 | Pequeña | P | 0.63741 | Plano o casi plano | 0.000795 | Superficies planas o intermedias | 124.0459 | Southeast | 8767.6794 | 25.3 | 6.157 | 72 | 5.5664 | 0 | North | 0.59683 | Media | 55.7 | 20 | 4.801
1597 | 1842 | 1842 | 2509 | 02509-BRA-P | Lagoa Grande solar farm | Brazil | pre-construction | -43.4382 | -15.8071 | 576 | 30 | Pequeña | P | 0.44595 | Plano o casi plano | 0.002781 | Superficies planas o intermedias | 309.8056 | Northwest | 8225.6107 | 25.3 | 6.167 | 72 | 5.5291 | 0 | North | 0.74839 | Alta | 29.5 | 20 | 4.808
1598 | 1843 | 1843 | 2510 | 02510-BRA-P | Lagoa Grande solar farm | Brazil | pre-construction | -43.4559 | -15.7695 | 576 | 30 | Pequeña | P | 0.23543 | Plano o casi plano | 0.002384 | Superficies planas o intermedias | 75.9638 | East | 6135.7553 | 25.3 | 6.154 | 72 | 5.5473 | 0 | North | 0.67383 | Alta | 55.7 | 20 | 4.802
1599 | 1844 | 1844 | 2511 | 02511-BRA-P | Lagoa Grande solar farm | Brazil | pre-construction | -43.4684 | -15.7733 | 576 | 30 | Pequeña | P | 0.6002 | Plano o casi plano | 0 | Superficies planas o intermedias | 92.7263 | East | 7313.0066 | 25.3 | 6.146 | 72 | 5.5539 | 0 | North | 0.59712 | Media | 55.7 | 20 | 4.797
1600 | 1845 | 1845 | 2512 | 02512-BRA-P | Lagoa Grande solar farm | Brazil | pre-construction | -43.4585 | -15.7766 | 576 | 30 | Pequeña | P | 0.060563 | Plano o casi plano | 0.001589 | Superficies planas o intermedias | 315 | Northwest | 6927.8034 | 25.3 | 6.157 | 72 | 5.481 | 0 | North | 0.59907 | Media | 55.7 | 20 | 4.801
1601 | 1846 | 1846 | 2513 | 02513-BRA-P | Lagoa Grande solar farm | Brazil | pre-construction | -43.4703 | -15.7801 | 576 | 30 | Pequeña | P | 0.62612 | Plano o casi plano | -0.000397 | Superficies planas o intermedias | 114.2277 | Southeast | 8029.9381 | 25.3 | 6.142 | 72 | 5.5644 | 0 | North | 0.59708 | Media | 55.7 | 20 | 4.796
1602 | 1847 | 1847 | 2514 | 02514-BRA-P | Lagoa Grande solar farm | Brazil | pre-construction | -43.4725 | -15.7851 | 576 | 30 | Pequeña | P | 0.59097 | Plano o casi plano | 0.001986 | Superficies planas o intermedias | 127.1467 | Southeast | 8613.7406 | 25.3 | 6.141 | 72 | 5.637 | 0 | North | 0.59781 | Media | 55.7 | 20 | 4.792
1603 | 1848 | 1848 | 2515 | 02515-BRA-P | Lagoa Grande solar farm | Brazil | pre-construction | -43.483 | -15.7909 | 576 | 30 | Pequeña | P | 0.94616 | Plano o casi plano | -0.001192 | Superficies planas o intermedias | 258.6901 | West | 9827.9845 | 25.3 | 6.123 | 72 | 5.7427 | 0 | North | 0.67026 | Alta | 55.7 | 20 | 4.787
1604 | 1849 | 1849 | 2516 | 02516-BRA-P | Lagoa Grande solar farm | Brazil | pre-construction | -43.4721 | -15.7911 | 576 | 30 | Pequeña | P | 0.57418 | Plano o casi plano | -0.001986 | Superficies planas o intermedias | 124.8753 | Southeast | 9106.8608 | 25.3 | 6.14 | 72 | 5.642 | 0 | North | 0.59686 | Media | 55.7 | 20 | 4.792
1605 | 1850 | 1850 | 2517 | 02517-BRA-P | Lagoa Grande solar farm | Brazil | pre-construction | -43.4478 | -15.7943 | 576 | 30 | Pequeña | P | 0.26934 | Plano o casi plano | 0.001589 | Superficies planas o intermedias | 147.9946 | Southeast | 7741.0787 | 25.3 | 6.164 | 72 | 5.5377 | 0 | North | 0.59866 | Media | 55.7 | 20 | 4.809
1606 | 1851 | 1851 | 2518 | 02518-BRA-P | Lagoa Solar Park | Brazil | pre-construction | -38.1089 | -6.9338 | 251 | 30 | Pequeña | P | 0.10094 | Plano o casi plano | 0.007548 | Superficies planas o intermedias | 8.1301 | North | 3010.2632 | 28.3 | 6.233 | 72 | 4.4828 | 0 | North | 0.79849 | Alta | 32.9 | 9 | 4.82
1607 | 1852 | 1852 | 2519 | 02519-BRA-P | Lagoa Solar Park | Brazil | pre-construction | -38.0917 | -6.9422 | 251 | 30 | Pequeña | P | 0.61396 | Plano o casi plano | -0.001192 | Superficies planas o intermedias | 271.3322 | West | 3840.3866 | 28.3 | 6.236 | 72 | 4.4079 | 0 | North | 0.67257 | Alta | 32.9 | 9 | 4.824
1608 | 1853 | 1853 | 2520 | 02520-BRA-M | Lagoa de Itaparica solar farm | Brazil | pre-construction | -42.622 | -10.951 | 509 | 169088.6989 | Mediana | M | 0.75666 | Plano o casi plano | -0.006754 | Superficies planas o intermedias | 324.211 | Northwest | 9425.386 | 27 | 6.425 | 55 | 8.3493 | 112 | East | 0.74679 | Alta | 61 | 14 | 4.974
1609 | 1854 | 1854 | 2521 | 02521-BRA-M | Lagoa de Itaparica solar farm | Brazil | pre-construction | -42.688 | -10.959 | 509 | 107169.684 | Mediana | M | 0.45365 | Plano o casi plano | -0.001192 | Superficies planas o intermedias | 294.1455 | Northwest | 3196.442 | 27 | 6.354 | 55 | 8.6292 | 112 | East | 0.74807 | Alta | 79.1 | 14 | 4.907
1610 | 1855 | 1855 | 2522 | 02522-BRA-M | Lagoa de Itaparica solar farm | Brazil | pre-construction | -42.6701 | -10.961 | 509 | 130797.0302 | Mediana | M | 0.52525 | Plano o casi plano | 0.001192 | Superficies planas o intermedias | 312.7974 | Northwest | 5070.2815 | 27 | 6.373 | 58 | 8.6239 | 108 | East | 0.74739 | Alta | 144.8 | 14 | 4.924
1611 | 1856 | 1856 | 2523 | 02523-BRA-M | Lagoa de Itaparica solar farm | Brazil | pre-construction | -42.655 | -10.954 | 509 | 77167.6336 | Mediana | M | 1.0767 | Plano o casi plano | -0.006356 | Superficies planas o intermedias | 284.5889 | West | 6749.7281 | 27 | 6.398 | 55 | 8.3648 | 112 | East | 0.74718 | Alta | 110.1 | 14 | 4.945
1612 | 1857 | 1857 | 2524 | 02524-BRA-G | Lagoa do Morro solar farm | Brazil | pre-construction | -43.2604 | -13.1895 | 445 | 1086504.129 | Grande | G | 0.072788 | Plano o casi plano | 0.001192 | Superficies planas o intermedias | 101.3099 | East | 8057.8086 | 27.2 | 6.182 | 58 | 3.7272 | 108 | East | 0.59955 | Media | 32 | 17 | 4.784
1613 | 1858 | 1858 | 2525 | 02525-BRA-G | Lagoa do Morro solar farm | Brazil | pre-construction | -43.2662 | -13.175 | 445 | 1086504.129 | Grande | G | 0.46606 | Plano o casi plano | -0.003973 | Superficies planas o intermedias | 229.9697 | Southwest | 6834.6086 | 27.2 | 6.182 | 58 | 3.7978 | 108 | East | 0.67319 | Alta | 32 | 17 | 4.781
1614 | 1859 | 1859 | 2526 | 02526-BRA-G | Lagoa do Morro solar farm | Brazil | pre-construction | -43.2529 | -13.1805 | 445 | 521760.8991 | Grande | G | 0.46954 | Plano o casi plano | 0.001192 | Superficies planas o intermedias | 70.4633 | East | 8364.2098 | 27.2 | 6.182 | 58 | 3.8532 | 108 | East | 0.74784 | Alta | 32 | 17 | 4.783
1615 | 1860 | 1860 | 2527 | 02527-BRA-G | Lagoa do Morro solar farm | Brazil | pre-construction | -43.2657 | -13.1823 | 445 | 1863183.119 | Grande | G | 0.51744 | Plano o casi plano | -0.000795 | Superficies planas o intermedias | 294.444 | Northwest | 7217.85 | 27.2 | 6.183 | 58 | 3.7269 | 108 | East | 0.67324 | Alta | 32 | 17 | 4.784
1616 | 1861 | 1861 | 2528 | 02528-BRA-G | Lagoa do Morro solar farm | Brazil | pre-construction | -43.2597 | -13.1768 | 445 | 466467.8029 | Grande | G | 0.18612 | Plano o casi plano | 0.004767 | Superficies planas o intermedias | 32.4712 | Northeast | 7541.3234 | 27.2 | 6.181 | 58 | 3.8195 | 108 | East | 0.74797 | Alta | 32 | 17 | 4.784
1617 | 1862 | 1862 | 2529 | 02529-BRA-M | Lagoinha solar farm | Brazil | construction | -38.0101 | -4.8701 | 67 | 90915 | Mediana | M | 0.35256 | Plano o casi plano | 0.002384 | Superficies planas o intermedias | 328.2405 | Northwest | 1659.1394 | 27.8 | 5.852 | 75 | 5.6896 | 135 | Southeast | 0.79879 | Alta | 41.2 | 7 | 4.536
1618 | 1863 | 1863 | 2530 | 02530-BRA-M | Lagoinha solar farm | Brazil | construction | -38.0001 | -4.8601 | 67 | 90915 | Mediana | M | 0.43578 | Plano o casi plano | 0.003575 | Superficies planas o intermedias | 148.3925 | Southeast | 2594.6007 | 27.8 | 5.839 | 72 | 5.5751 | 0 | North | 0.74977 | Alta | 41.2 | 7 | 4.528
1619 | 1864 | 1864 | 2531 | 02531-BRA-M | Lagoinha solar farm | Brazil | construction | -38.0101 | -4.8601 | 67 | 90915 | Mediana | M | 0.045141 | Plano o casi plano | 0.000397 | Superficies planas o intermedias | 251.565 | West | 2262.636 | 27.8 | 5.842 | 72 | 5.5927 | 0 | North | 0.79941 | Alta | 41.2 | 7 | 4.53
1621 | 1866 | 1866 | 2533 | 02533-BRA-P | Lajeiro solar farm | Brazil | pre-construction | -37.7044 | -4.8081 | 23 | 30 | Pequeña | P | 0.48491 | Plano o casi plano | 0.003178 | Superficies planas o intermedias | 47.3859 | Northeast | 8921.94 | 27.9 | 5.898 | 72 | 6.0533 | 0 | North | 0.67252 | Alta | 30 | 7 | 4.576
1622 | 1867 | 1867 | 2534 | 02534-BRA-P | Lajeiro solar farm | Brazil | pre-construction | -37.6915 | -4.8066 | 23 | 30 | Pequeña | P | 0.81374 | Plano o casi plano | 0.001192 | Superficies planas o intermedias | 344.7449 | North | 10333.3753 | 27.9 | 5.904 | 72 | 6.0381 | 0 | North | 0.79729 | Alta | 30 | 7 | 4.581
1623 | 1868 | 1868 | 2535 | 02535-BRA-P | Lajeiro solar farm | Brazil | pre-construction | -37.6962 | -4.8131 | 23 | 30 | Pequeña | P | 0.10871 | Plano o casi plano | 0.000795 | Superficies planas o intermedias | 293.1986 | Northwest | 9634.2496 | 27.9 | 5.902 | 72 | 6.0764 | 0 | North | 0.74933 | Alta | 30 | 7 | 4.58
1624 | 1869 | 1869 | 2536 | 02536-BRA-P | Lajeiro solar farm | Brazil | pre-construction | -37.6793 | -4.8102 | 23 | 30 | Pequeña | P | 0.551 | Plano o casi plano | 0.005959 | Superficies planas o intermedias | 36.573 | Northeast | 11532.9398 | 27.9 | 5.912 | 72 | 5.9016 | 0 | North | 0.74726 | Alta | 30 | 7 | 4.588
1625 | 1870 | 1870 | 2537 | 02537-BRA-G | Lapa Solar Park | Brazil | operating | -43.3235 | -13.3002 | 448 | 1300260 | Grande | G | 0.040376 | Plano o casi plano | 0 | Superficies planas o intermedias | 315 | Northwest | 2379.404 | 27.1 | 6.17 | 55 | 3.7455 | 100 | East | 0.59959 | Media | 30 | 17 | 4.779
1626 | 1871 | 1871 | 2538 | 02538-BRA-G | Lapa Solar Park | Brazil | operating | -43.3593 | -13.3187 | 448 | 1300260 | Grande | G | 0.10294 | Plano o casi plano | 0.000397 | Superficies planas o intermedias | 56.3099 | Northeast | 1359.5817 | 27.1 | 6.193 | 55 | 3.8997 | 100 | East | 0.79986 | Alta | 30 | 17 | 4.802
1627 | 1872 | 1872 | 2539 | 02539-BRA-G | Lapa Solar Park | Brazil | operating | -43.3682 | -13.3201 | 448 | 1300260 | Grande | G | 0.1228 | Plano o casi plano | 0 | Superficies planas o intermedias | 125.5377 | Southeast | 1870.689 | 27.1 | 6.211 | 55 | 3.9137 | 100 | East | 0.59972 | Media | 30 | 17 | 4.813
1628 | 1873 | 1873 | 2540 | 02540-BRA-G | Lapa Solar Park | Brazil | operating | -43.3241 | -13.2978 | 448 | 1300260 | Grande | G | 0 | Plano o casi plano | 0 | Superficies planas o intermedias | -1 | Flat | 2648.3076 | 27.1 | 6.169 | 55 | 3.762 | 100 | East | 0.79986 | Alta | 30 | 17 | 4.776
1629 | 1874 | 1874 | 2541 | 02541-BRA-P | Lar Do Sol Solar Plant | Brazil | operating | -44.6656 | -17.3766 | 554 | 30 | Pequeña | P | 0.63098 | Plano o casi plano | -0.000397 | Superficies planas o intermedias | 232.3524 | Southwest | 14492.7586 | 25.4 | 6.056 | 72 | 5.5281 | 0 | North | 0.6725 | Alta | 49.5 | 22 | 4.724
1630 | 1875 | 1875 | 2542 | 02542-BRA-P | Lar Do Sol Solar Plant | Brazil | operating | -44.6612 | -17.3352 | 554 | 30 | Pequeña | P | 0.90725 | Plano o casi plano | 0.00437 | Superficies planas o intermedias | 282.7244 | West | 16150.3634 | 25.4 | 6.088 | 72 | 6.1126 | 0 | North | 0.67048 | Alta | 49.5 | 22 | 4.75
1631 | 1876 | 1876 | 2543 | 02543-BRA-P | Lar Do Sol Solar Plant | Brazil | operating | -44.6735 | -17.3763 | 554 | 30 | Pequeña | P | 0.60494 | Plano o casi plano | 0.002384 | Superficies planas o intermedias | 250.71 | West | 13830.863 | 25.4 | 6.053 | 72 | 5.3947 | 0 | North | 0.67238 | Alta | 49.5 | 22 | 4.721
1632 | 1877 | 1877 | 2544 | 02544-BRA-P | Lar Do Sol Solar Plant | Brazil | operating | -44.6829 | -17.3758 | 554 | 30 | Pequeña | P | 0.57842 | Plano o casi plano | -0.000795 | Superficies planas o intermedias | 254.2488 | West | 13073.8786 | 25.4 | 6.047 | 72 | 5.1566 | 0 | North | 0.74807 | Alta | 49.5 | 22 | 4.718
1633 | 1878 | 1878 | 2545 | 02545-BRA-P | Lar Do Sol Solar Plant | Brazil | operating | -44.6911 | -17.3778 | 554 | 30 | Pequeña | P | 0.7428 | Plano o casi plano | 0.001986 | Superficies planas o intermedias | 267.7974 | West | 12264.269 | 25.4 | 6.048 | 72 | 4.9231 | 0 | North | 0.67255 | Alta | 49.5 | 22 | 4.717
1634 | 1879 | 1879 | 2546 | 02546-BRA-P | Lar Do Sol Solar Plant | Brazil | operating | -44.6843 | -17.3606 | 554 | 30 | Pequeña | P | 0.62188 | Plano o casi plano | 0 | Superficies planas o intermedias | 260.7539 | West | 14051.5377 | 25.4 | 6.06 | 72 | 5.3743 | 0 | North | 0.74654 | Alta | 49.5 | 22 | 4.728
1635 | 1880 | 1880 | 2547 | 02547-BRA-P | Lar Do Sol Solar Plant | Brazil | operating | -44.6698 | -17.3611 | 554 | 30 | Pequeña | P | 0.92151 | Plano o casi plano | 0 | Superficies planas o intermedias | 253.8108 | West | 15156.0526 | 25.4 | 6.069 | 72 | 5.577 | 0 | North | 0.74537 | Alta | 49.5 | 22 | 4.733
1636 | 1881 | 1881 | 2548 | 02548-BRA-P | Lar Do Sol Solar Plant | Brazil | operating | -44.6584 | -17.3615 | 554 | 30 | Pequeña | P | 0.86824 | Plano o casi plano | 0.001589 | Superficies planas o intermedias | 242.5924 | Southwest | 16062.0691 | 25.4 | 6.073 | 72 | 5.6917 | 0 | North | 0.67044 | Alta | 49.5 | 22 | 4.738
1637 | 1882 | 1882 | 2549 | 02549-BRA-P | Lar Do Sol Solar Plant | Brazil | operating | -44.6694 | -17.3482 | 554 | 30 | Pequeña | P | 0.94895 | Plano o casi plano | -0.000397 | Superficies planas o intermedias | 276.9112 | West | 16136.4917 | 25.4 | 6.082 | 72 | 5.755 | 0 | North | 0.67066 | Alta | 49.5 | 22 | 4.745
1638 | 1883 | 1883 | 2550 | 02550-BRA-P | Lar Do Sol Solar Plant | Brazil | operating | -44.6745 | -17.336 | 554 | 30 | Pequeña | P | 0.58855 | Plano o casi plano | -0.001192 | Superficies planas o intermedias | 230.9061 | Southwest | 16619.675 | 25.4 | 6.082 | 72 | 5.9126 | 0 | North | 0.59757 | Media | 49.5 | 22 | 4.746
1639 | 1884 | 1884 | 2551 | 02551-BRA-P | Lavarinto solar farm | Brazil | pre-construction | -44.7064 | -15.3308 | 656 | 9692.5389 | Pequeña | P | 0.74033 | Plano o casi plano | -0.000397 | Superficies planas o intermedias | 303.9965 | Northwest | 687.27 | 24.5 | 6.092 | 50 | 4.8955 | 110 | East | 0.74651 | Alta | 24 | 20 | 4.771
1640 | 1885 | 1885 | 2552 | 02552-BRA-P | Lavarinto solar farm | Brazil | pre-construction | -44.7019 | -15.3328 | 656 | 13513.7125 | Pequeña | P | 0.83377 | Plano o casi plano | -0.001589 | Superficies planas o intermedias | 308.047 | Northwest | 598.7331 | 24.5 | 6.094 | 50 | 4.9302 | 110 | East | 0.74749 | Alta | 42 | 20 | 4.771
1641 | 1886 | 1886 | 2553 | 02553-BRA-P | Lavarinto solar farm | Brazil | pre-construction | -44.6951 | -15.3347 | 656 | 1242.6921 | Pequeña | P | 0.69373 | Plano o casi plano | 0.001986 | Superficies planas o intermedias | 306.6341 | Northwest | 586.9171 | 24.5 | 6.094 | 50 | 4.9411 | 110 | East | 0.74781 | Alta | 42 | 20 | 4.78
1642 | 1887 | 1887 | 2554 | 02554-BRA-P | Lavarinto solar farm | Brazil | pre-construction | -44.6966 | -15.3441 | 656 | 2884.1081 | Pequeña | P | 0.73397 | Plano o casi plano | 0.005164 | Superficies planas o intermedias | 13.4957 | North | 495.1152 | 24.5 | 6.1 | 50 | 5.0573 | 110 | East | 0.74762 | Alta | 48 | 20 | 4.787
1643 | 1888 | 1888 | 2555 | 02555-BRA-P | Lavarinto solar farm | Brazil | pre-construction | -44.6905 | -15.3528 | 656 | 8557.0973 | Pequeña | P | 0.90026 | Plano o casi plano | 0.011123 | Superficies convexas / Crestas | 87.2737 | East | 1278.0962 | 24.5 | 6.103 | 50 | 5.0607 | 110 | East | 0.59643 | Media | 27 | 20 | 4.786
1644 | 1889 | 1889 | 2556 | 02556-BRA-M | Lavarinto solar farm | Brazil | pre-construction | -44.7046 | -15.359 | 656 | 49065.3272 | Mediana | M | 1.3158 | Plano o casi plano | 0.000397 | Superficies planas o intermedias | 204.3411 | Southwest | 2374.4719 | 24.5 | 6.105 | 50 | 4.8677 | 110 | East | 0.59577 | Media | 48 | 20 | 4.783
1645 | 1890 | 1890 | 2557 | 02557-BRA-M | Lavarinto solar farm | Brazil | pre-construction | -44.7031 | -15.3656 | 656 | 104526.9372 | Mediana | M | 1.1305 | Plano o casi plano | -0.000795 | Superficies planas o intermedias | 226.023 | Southwest | 3059.541 | 24.5 | 6.107 | 50 | 4.8337 | 100 | East | 0.59595 | Media | 48 | 20 | 4.783
1646 | 1891 | 1891 | 2558 | 02558-BRA-M | Lavarinto solar farm | Brazil | pre-construction | -44.689 | -15.3627 | 656 | 21910.5046 | Mediana | M | 1.0583 | Plano o casi plano | 0.005959 | Superficies planas o intermedias | 100.0975 | East | 2267.6911 | 24.5 | 6.105 | 50 | 4.9533 | 100 | East | 0.59541 | Media | 48 | 20 | 4.783
1647 | 1892 | 1892 | 2559 | 02559-BRA-M | Lavarinto solar farm | Brazil | pre-construction | -44.6842 | -15.3701 | 656 | 21499.1485 | Mediana | M | 1.0303 | Plano o casi plano | 0.000397 | Superficies planas o intermedias | 100.3758 | East | 2809.4323 | 24.5 | 6.106 | 50 | 4.8701 | 100 | East | 0.59426 | Media | 48 | 20 | 4.782
1648 | 1900 | 1900 | 2567 | 02567-BRA-G | Lavras Solar Project | Brazil | operating | -38.9356 | -3.7994 | 58 | 3460120 | Grande | G | 0.551 | Plano o casi plano | 0.002781 | Superficies planas o intermedias | 323.427 | Northwest | 12750.918 | 27.4 | 5.78 | 75 | 5.8091 | 165 | South | 0.74892 | Alta | 20 | 7 | 4.496
1649 | 1901 | 1901 | 2568 | 02568-BRA-P | Leleo solar farm | Brazil | pre-construction | -37.9778 | -4.8887 | 65 | 30 | Pequeña | P | 0.5237 | Plano o casi plano | 0.003575 | Superficies planas o intermedias | 162.5528 | South | 3534.6978 | 27.8 | 5.863 | 72 | 5.6153 | 0 | North | 0.599 | Media | 35.7 | 7 | 4.543
1650 | 1902 | 1902 | 2569 | 02569-BRA-P | Leleo solar farm | Brazil | pre-construction | -37.9824 | -4.8928 | 65 | 30 | Pequeña | P | 0.5237 | Plano o casi plano | 0.001986 | Superficies planas o intermedias | 107.4472 | East | 2860.3376 | 27.8 | 5.868 | 72 | 5.5978 | 0 | North | 0.74946 | Alta | 41.6 | 7 | 4.547
1651 | 1903 | 1903 | 2570 | 02570-BRA-P | Leleo solar farm | Brazil | pre-construction | -37.9745 | -4.897 | 65 | 30 | Pequeña | P | 0.90207 | Plano o casi plano | 0.003973 | Superficies planas o intermedias | 94.5378 | East | 3163.7283 | 27.8 | 5.87 | 72 | 5.5836 | 0 | North | 0.59618 | Media | 41.6 | 7 | 4.545
1652 | 1904 | 1904 | 2571 | 02571-BRA-P | Leleo solar farm | Brazil | pre-construction | -37.9699 | -4.8926 | 65 | 30 | Pequeña | P | 1.0658 | Plano o casi plano | -0.005164 | Superficies planas o intermedias | 159.6236 | South | 3852.2188 | 27.8 | 5.868 | 72 | 5.6399 | 0 | North | 0.59604 | Media | 41.6 | 7 | 4.545
1653 | 1905 | 1905 | 2572 | 02572-BRA-P | Leleo solar farm | Brazil | pre-construction | -37.9673 | -4.8904 | 65 | 30 | Pequeña | P | 1.2118 | Plano o casi plano | -0.000795 | Superficies planas o intermedias | 164.9816 | South | 4114.8982 | 27.8 | 5.865 | 72 | 5.5707 | 0 | North | 0.59599 | Media | 41.6 | 7 | 4.543
1654 | 1906 | 1906 | 2573 | 02573-BRA-P | Leleo solar farm | Brazil | pre-construction | -37.9633 | -4.8983 | 65 | 30 | Pequeña | P | 1.2218 | Plano o casi plano | 0.009534 | Superficies planas o intermedias | 127.4054 | Southeast | 3296.8896 | 27.8 | 5.871 | 72 | 5.7233 | 0 | North | 0.59599 | Media | 41.6 | 7 | 4.543
1655 | 1907 | 1907 | 2574 | 02574-BRA-P | Leo Silveira solar farm | Brazil | pre-construction | -45.1801 | -17.2801 | 716 | 30 | Pequeña | P | 0.65382 | Plano o casi plano | -0.008343 | Superficies planas o intermedias | 216.1193 | Southwest | 16695.3407 | 23.8 | 5.991 | 72 | 5.0929 | 0 | North | 0.59341 | Media | 50 | 22 | 4.719
1656 | 1908 | 1908 | 2575 | 02575-BRA-P | Leo Silveira solar farm | Brazil | pre-construction | -45.1701 | -17.2701 | 716 | 30 | Pequeña | P | 1.1534 | Plano o casi plano | -0.005164 | Superficies planas o intermedias | 192.1443 | South | 17624.2549 | 23.8 | 5.998 | 72 | 5.2538 | 0 | North | 0.67301 | Alta | 50 | 22 | 4.731
1657 | 1909 | 1909 | 2576 | 02576-BRA-P | Leo Silveira solar farm | Brazil | pre-construction | -45.1801 | -17.2701 | 716 | 30 | Pequeña | P | 1.3475 | Plano o casi plano | 0.009137 | Superficies planas o intermedias | 208.4652 | Southwest | 17821.7018 | 23.8 | 5.991 | 72 | 5.2401 | 0 | North | 0.59462 | Media | 50 | 22 | 4.726
1658 | 1910 | 1910 | 2577 | 02577-BRA-P | Leo Silveira solar farm | Brazil | pre-construction | -45.1901 | -17.2701 | 716 | 30 | Pequeña | P | 1.0159 | Plano o casi plano | -0.005562 | Superficies planas o intermedias | 204.0442 | Southwest | 18074.3568 | 23.8 | 5.997 | 72 | 5.2373 | 0 | North | 0.59303 | Media | 50 | 22 | 4.726
1659 | 1911 | 1911 | 2578 | 02578-BRA-P | Leo Silveira solar farm | Brazil | pre-construction | -45.1901 | -17.2801 | 716 | 30 | Pequeña | P | 0.41174 | Plano o casi plano | -0.012315 | Superficies cóncavas / Valles | 146.3099 | Southeast | 16964.7587 | 23.8 | 5.998 | 72 | 4.978 | 0 | North | 0.59638 | Media | 50 | 22 | 4.72
1660 | 1912 | 1912 | 2579 | 02579-BRA-P | Leo Silveira solar farm | Brazil | pre-construction | -45.2001 | -17.2701 | 716 | 30 | Pequeña | P | 1.5002 | Plano o casi plano | -0.00437 | Superficies planas o intermedias | 152.2161 | Southeast | 18377.3169 | 23.8 | 6.007 | 72 | 5.2628 | 0 | North | 0.59367 | Media | 50 | 22 | 4.736
1661 | 1913 | 1913 | 2580 | 02580-BRA-P | Leo Silveira solar farm | Brazil | pre-construction | -45.2101 | -17.2701 | 716 | 30 | Pequeña | P | 1.0165 | Plano o casi plano | -0.005164 | Superficies planas o intermedias | 141.8428 | Southeast | 18728.4945 | 23.8 | 6.017 | 72 | 5.337 | 0 | North | 0.59584 | Media | 50 | 22 | 4.742
1662 | 1914 | 1914 | 2581 | 02581-BRA-P | Leo Silveira solar farm | Brazil | pre-construction | -45.2101 | -17.2801 | 716 | 30 | Pequeña | P | 0.85881 | Plano o casi plano | 0.005164 | Superficies planas o intermedias | 164.5778 | South | 17658.3341 | 23.8 | 6.024 | 72 | 5.2295 | 0 | North | 0.59508 | Media | 50 | 22 | 4.743
1663 | 1915 | 1915 | 2582 | 02582-BRA-P | Leo Silveira solar farm | Brazil | pre-construction | -45.2001 | -17.2901 | 716 | 30 | Pequeña | P | 0.49159 | Plano o casi plano | 0.001986 | Superficies planas o intermedias | 205.821 | Southwest | 16202.6303 | 23.8 | 6.015 | 72 | 5.2237 | 0 | North | 0.59698 | Media | 50 | 22 | 4.735
1665 | 1917 | 1917 | 2584 | 02584-BRA-P | Leo Silveira solar farm | Brazil | pre-construction | -45.2001 | -17.3001 | 716 | 30 | Pequeña | P | 1.4272 | Plano o casi plano | -0.003973 | Superficies planas o intermedias | 180 | South | 15130.7833 | 23.8 | 6.009 | 72 | 4.88 | 0 | North | 0.591 | Media | 50 | 22 | 4.722
1666 | 1918 | 1918 | 2585 | 02585-BRA-P | Leo Silveira solar farm | Brazil | pre-construction | -45.2201 | -17.3001 | 716 | 30 | Pequeña | P | 1.8638 | Plano o casi plano | 0.001192 | Superficies planas o intermedias | 168.518 | South | 16028.2112 | 23.8 | 6.015 | 72 | 4.9421 | 0 | North | 0.59043 | Media | 50 | 22 | 4.721
1667 | 1919 | 1919 | 2586 | 02586-BRA-P | Leo Silveira solar farm | Brazil | pre-construction | -45.2201 | -17.2901 | 716 | 30 | Pequeña | P | 0.88474 | Plano o casi plano | 0.004767 | Superficies planas o intermedias | 259.7778 | West | 17046.2955 | 23.8 | 6.023 | 72 | 5.0172 | 0 | North | 0.7433 | Alta | 50 | 22 | 4.739
1668 | 1920 | 1920 | 2587 | 02587-BRA-P | Leo Silveira solar farm | Brazil | pre-construction | -45.2201 | -17.2801 | 716 | 30 | Pequeña | P | 1.4633 | Plano o casi plano | -0.009137 | Superficies planas o intermedias | 200.556 | South | 18080.8844 | 23.8 | 6.025 | 72 | 5.1318 | 0 | North | 0.59234 | Media | 50 | 22 | 4.743
1670 | 1922 | 1922 | 2589 | 02589-BRA-P | Leo Silveira solar farm | Brazil | pre-construction | -45.2201 | -17.2701 | 716 | 30 | Pequeña | P | 0.81374 | Plano o casi plano | 0.006356 | Superficies planas o intermedias | 285.2551 | West | 19127.4477 | 23.8 | 6.02 | 72 | 5.1904 | 0 | North | 0.74586 | Alta | 50 | 22 | 4.74
1673 | 1925 | 1925 | 2592 | 02592-BRA-P | Leo Silveira solar farm | Brazil | pre-construction | -45.2301 | -17.2801 | 716 | 30 | Pequeña | P | 1.0159 | Plano o casi plano | 0.007945 | Superficies planas o intermedias | 155.9558 | Southeast | 18545.4745 | 23.8 | 6.023 | 72 | 5.2761 | 0 | North | 0.59494 | Media | 50 | 22 | 4.739
1674 | 1926 | 1926 | 2593 | 02593-BRA-P | Leo Silveira solar farm | Brazil | pre-construction | -45.2301 | -17.2701 | 716 | 30 | Pequeña | P | 1.0428 | Plano o casi plano | -0.012713 | Superficies cóncavas / Valles | 272.3533 | West | 19569.432 | 23.8 | 6.015 | 72 | 5.0236 | 0 | North | 0.59001 | Media | 50 | 22 | 4.733
1675 | 1927 | 1927 | 2594 | 02594-BRA-P | Lins solar farm | Brazil | construction | -38.9418 | -3.6345 | 42 | 7404.2932 | Pequeña | P | 0.48826 | Plano o casi plano | 0.003575 | Superficies planas o intermedias | 74.7449 | East | 3019.066 | 27.3 | 5.909 | 68 | 5.9958 | 90 | East | 0.67335 | Alta | 90 | 6 | 4.599
1676 | 1928 | 1928 | 2595 | 02595-BRA-P | Lins solar farm | Brazil | construction | -38.9287 | -3.6375 | 42 | 7404.2931 | Pequeña | P | 0.48617 | Plano o casi plano | -0.00437 | Superficies planas o intermedias | 49.7636 | Northeast | 2717.3786 | 27.3 | 5.912 | 68 | 5.9009 | 90 | East | 0.67216 | Alta | 92 | 6 | 4.607
1677 | 1929 | 1929 | 2596 | 02596-BRA-P | Lins solar farm | Brazil | construction | -44.1881 | -8.8481 | 42 | 16132.7824 | Pequeña | P | 1.4095 | Plano o casi plano | 0.003973 | Superficies planas o intermedias | 254.1343 | West | 3589.7591 | 27.3 | 5.933 | 68 | 3.9589 | 90 | East | 0.66757 | Alta | 100 | 6 | 4.603
1678 | 1930 | 1930 | 2597 | 02597-BRA-M | Lins solar farm | Brazil | construction | -44.1769 | -8.8481 | 42 | 25447.7292 | Mediana | M | 1.4434 | Plano o casi plano | 0.002781 | Superficies planas o intermedias | 245.4623 | Southwest | 4351.9189 | 27.3 | 5.928 | 68 | 4.1567 | 90 | East | 0.59384 | Media | 100 | 6 | 4.604
1679 | 1931 | 1931 | 2598 | 02598-BRA-P | Lins solar farm | Brazil | pre-construction | -44.1656 | -8.8481 | 42 | 7404.2932 | Pequeña | P | 0.71371 | Plano o casi plano | 0.000397 | Superficies planas o intermedias | 233.1301 | Southwest | 5285.7276 | 27.3 | 5.926 | 68 | 4.3068 | 90 | East | 0.59765 | Media | 100 | 6 | 4.604
1680 | 1932 | 1932 | 2599 | 02599-BRA-P | Lins solar farm | Brazil | pre-construction | -44.1572 | -8.8539 | 42 | 7404.2932 | Pequeña | P | 0.84131 | Plano o casi plano | 0.000397 | Superficies planas o intermedias | 255.2564 | West | 5729.7737 | 27.3 | 5.918 | 68 | 4.4594 | 90 | East | 0.67224 | Alta | 100 | 6 | 4.596
1681 | 1933 | 1933 | 2600 | 02600-BRA-P | Lins solar farm | Brazil | pre-construction | -44.1767 | -8.8614 | 42 | 7404.2932 | Pequeña | P | 1.0833 | Plano o casi plano | -0.002781 | Superficies planas o intermedias | 288.4349 | West | 3470.1448 | 27.3 | 5.911 | 68 | 4.1491 | 90 | East | 0.74488 | Alta | 100 | 6 | 4.584
1682 | 1934 | 1934 | 2601 | 02601-BRA-P | Lins solar farm | Brazil | pre-construction | -44.1658 | -8.8647 | 42 | 7404.2932 | Pequeña | P | 1.0653 | Plano o casi plano | 0.001589 | Superficies planas o intermedias | 252.0506 | West | 4363.8591 | 27.3 | 5.906 | 68 | 4.3495 | 90 | East | 0.5947 | Media | 100 | 6 | 4.587
1683 | 1935 | 1935 | 2602 | 02602-BRA-P | Litoral Piauiense solar farm | Brazil | pre-construction | -41.5818 | -3.1079 | 39 | 30 | Pequeña | P | 0.38409 | Plano o casi plano | 0.003575 | Superficies planas o intermedias | 48.0128 | Northeast | 3992.526 | 28.1 | 5.849 | 72 | 6.0183 | 0 | North | 0.74809 | Alta | 50 | 6 | 4.534
1684 | 1936 | 1936 | 2603 | 02603-BRA-P | Litoral Piauiense solar farm | Brazil | pre-construction | -41.5637 | -3.1243 | 39 | 30 | Pequeña | P | 1.1043 | Plano o casi plano | 0.003973 | Superficies planas o intermedias | 63.1038 | Northeast | 4440.2989 | 28.1 | 5.836 | 72 | 5.8484 | 0 | North | 0.74472 | Alta | 50 | 6 | 4.518
1685 | 1937 | 1937 | 2604 | 02604-BRA-P | Litoral Piauiense solar farm | Brazil | pre-construction | -41.5643 | -3.1327 | 39 | 30 | Pequeña | P | 1.3464 | Plano o casi plano | 0.003178 | Superficies planas o intermedias | 122.0054 | Southeast | 5223.6585 | 28.1 | 5.836 | 72 | 5.8662 | 0 | North | 0.59354 | Media | 50 | 6 | 4.518
1686 | 1938 | 1938 | 2605 | 02605-BRA-P | Litoral Piauiense solar farm | Brazil | pre-construction | -41.5766 | -3.1388 | 39 | 30 | Pequeña | P | 1.0658 | Plano o casi plano | -0.001192 | Superficies planas o intermedias | 159.6236 | South | 6586.4941 | 28.1 | 5.841 | 72 | 5.9064 | 0 | North | 0.59479 | Media | 50 | 6 | 4.525
1687 | 1939 | 1939 | 2606 | 02606-BRA-P | Litoral Piauiense solar farm | Brazil | pre-construction | -41.5645 | -3.1517 | 39 | 30 | Pequeña | P | 1.2154 | Plano o casi plano | 0 | Superficies planas o intermedias | 350.5377 | North | 7060.996 | 28.1 | 5.838 | 72 | 5.7438 | 0 | North | 0.79395 | Alta | 50 | 6 | 4.518
1688 | 1940 | 1940 | 2607 | 02607-BRA-P | Litoral Piauiense solar farm | Brazil | pre-construction | -41.5538 | -3.1333 | 39 | 30 | Pequeña | P | 1.1246 | Plano o casi plano | -0.001986 | Superficies planas o intermedias | 293.9625 | Northwest | 4736.8679 | 28.1 | 5.834 | 72 | 5.7685 | 0 | North | 0.74519 | Alta | 50 | 6 | 4.516
1689 | 1941 | 1941 | 2608 | 02608-BRA-P | Litoral Piauiense solar farm | Brazil | pre-construction | -41.556 | -3.1411 | 39 | 30 | Pequeña | P | 1.2261 | Plano o casi plano | 0 | Superficies planas o intermedias | 294.7751 | Northwest | 5622.8832 | 28.1 | 5.835 | 72 | 5.8811 | 0 | North | 0.66901 | Alta | 50 | 6 | 4.517
1690 | 1942 | 1942 | 2609 | 02609-BRA-P | Litoral Piauiense solar farm | Brazil | pre-construction | -41.5551 | -3.1475 | 39 | 30 | Pequeña | P | 1.0233 | Plano o casi plano | 0.001589 | Superficies planas o intermedias | 300.1414 | Northwest | 6252.323 | 28.1 | 5.836 | 72 | 5.8596 | 0 | North | 0.74744 | Alta | 50 | 6 | 4.518
1691 | 1943 | 1943 | 2610 | 02610-BRA-P | Litoral Piauiense solar farm | Brazil | pre-construction | -41.5506 | -3.1548 | 39 | 30 | Pequeña | P | 0.9246 | Plano o casi plano | 0.002781 | Superficies planas o intermedias | 81.1193 | East | 6898.6847 | 28.1 | 5.833 | 72 | 5.8922 | 0 | North | 0.59812 | Media | 50 | 6 | 4.517
1692 | 1944 | 1944 | 2611 | 02611-BRA-P | Litoral Piauiense solar farm | Brazil | pre-construction | -41.5598 | -3.1562 | 39 | 30 | Pequeña | P | 0.89025 | Plano o casi plano | 0.000795 | Superficies planas o intermedias | 347.9694 | North | 7322.9817 | 28.1 | 5.835 | 72 | 5.8877 | 0 | North | 0.79557 | Alta | 50 | 6 | 4.518
1693 | 1945 | 1945 | 2612 | 02612-BRA-P | Litoral Piauiense solar farm | Brazil | pre-construction | -41.5514 | -3.1614 | 39 | 30 | Pequeña | P | 1.4453 | Plano o casi plano | 0.005959 | Superficies planas o intermedias | 80.9097 | East | 7624.5705 | 28.1 | 5.832 | 72 | 5.8978 | 0 | North | 0.67068 | Alta | 50 | 6 | 4.516
1694 | 1946 | 1946 | 2613 | 02613-BRA-P | Litoral Piauiense solar farm | Brazil | pre-construction | -41.5634 | -3.1045 | 39 | 30 | Pequeña | P | 0.38409 | Plano o casi plano | 0.004767 | Superficies planas o intermedias | 311.9872 | Northwest | 2786.3959 | 28.1 | 5.848 | 72 | 5.9821 | 0 | North | 0.67436 | Alta | 50 | 6 | 4.532
1695 | 1947 | 1947 | 2614 | 02614-BRA-P | Litoral Piauiense solar farm | Brazil | pre-construction | -41.5521 | -3.1673 | 39 | 30 | Pequeña | P | 1.6427 | Plano o casi plano | 0.009932 | Superficies planas o intermedias | 87.5104 | East | 8273.5421 | 28.1 | 5.83 | 72 | 5.8694 | 0 | North | 0.67036 | Alta | 50 | 6 | 4.513
1696 | 1948 | 1948 | 2615 | 02615-BRA-P | Litoral Piauiense solar farm | Brazil | pre-construction | -41.5537 | -3.1724 | 39 | 30 | Pequeña | P | 0.843 | Plano o casi plano | 0.005164 | Superficies planas o intermedias | 118.3008 | Southeast | 8856.506 | 28.1 | 5.83 | 72 | 5.8742 | 0 | North | 0.59479 | Media | 50 | 6 | 4.513
1697 | 1949 | 1949 | 2616 | 02616-BRA-P | Litoral Piauiense solar farm | Brazil | pre-construction | -41.5445 | -3.1898 | 39 | 30 | Pequeña | P | 0.67104 | Plano o casi plano | 0 | Superficies planas o intermedias | 271.2189 | West | 10556.3671 | 28.1 | 5.831 | 72 | 5.9154 | 0 | North | 0.67165 | Alta | 50 | 6 | 4.509
1698 | 1950 | 1950 | 2617 | 02617-BRA-P | Litoral Piauiense solar farm | Brazil | pre-construction | -41.5642 | -3.1094 | 39 | 30 | Pequeña | P | 0.32863 | Plano o casi plano | 0.002384 | Superficies planas o intermedias | 145.6197 | Southeast | 3248.5357 | 28.1 | 5.843 | 72 | 5.9717 | 0 | North | 0.59834 | Media | 50 | 6 | 4.524
1699 | 1951 | 1951 | 2618 | 02618-BRA-P | Litoral Piauiense solar farm | Brazil | pre-construction | -41.562 | -3.1142 | 39 | 30 | Pequeña | P | 1.0624 | Plano o casi plano | 0.003178 | Superficies planas o intermedias | 149.3003 | Southeast | 3479.829 | 28.1 | 5.837 | 72 | 5.8988 | 0 | North | 0.59746 | Media | 50 | 6 | 4.524
1700 | 1952 | 1952 | 2619 | 02619-BRA-P | Litoral Piauiense solar farm | Brazil | pre-construction | -41.5692 | -3.1166 | 39 | 30 | Pequeña | P | 0.73119 | Plano o casi plano | 0.002384 | Superficies planas o intermedias | 141.3402 | Southeast | 4210.9904 | 28.1 | 5.838 | 72 | 5.9373 | 0 | North | 0.59677 | Media | 50 | 6 | 4.527
1701 | 1953 | 1953 | 2620 | 02620-BRA-P | Litoral Piauiense solar farm | Brazil | pre-construction | -41.5764 | -3.1142 | 39 | 30 | Pequeña | P | 0.5111 | Plano o casi plano | 0.003575 | Superficies planas o intermedias | 305.9097 | Northwest | 4436.3138 | 28.1 | 5.843 | 72 | 6.0051 | 0 | North | 0.74768 | Alta | 50 | 6 | 4.528
1702 | 1954 | 1954 | 2621 | 02621-BRA-P | Litoral Piauiense solar farm | Brazil | pre-construction | -41.5757 | -3.1221 | 39 | 30 | Pequeña | P | 0.11771 | Plano o casi plano | 0.005562 | Superficies planas o intermedias | 14.0362 | North | 5145.1159 | 28.1 | 5.841 | 72 | 5.9193 | 0 | North | 0.67386 | Alta | 50 | 6 | 4.526
1703 | 1955 | 1955 | 2622 | 02622-BRA-P | Litoral Piauiense solar farm | Brazil | pre-construction | -41.5793 | -3.1305 | 39 | 30 | Pequeña | P | 0.30881 | Plano o casi plano | 0.001192 | Superficies planas o intermedias | 56.3099 | Northeast | 6102.5991 | 28.1 | 5.842 | 72 | 6.0187 | 0 | North | 0.59895 | Media | 50 | 6 | 4.526
1704 | 1956 | 1956 | 2623 | 02623-BRA-P | Litoral Piauiense solar farm | Brazil | pre-construction | -41.5699 | -3.1298 | 39 | 30 | Pequeña | P | 0.62318 | Plano o casi plano | 0.006754 | Superficies planas o intermedias | 69.9048 | East | 5348.5695 | 28.1 | 5.839 | 72 | 5.9677 | 0 | North | 0.67188 | Alta | 50 | 6 | 4.523
1705 | 1957 | 1957 | 2624 | 02624-BRA-P | Luiz Gonzaga Solar Plant | Brazil | operating | -39.3371 | -8.0943 | 413 | 30 | Pequeña | P | 0.41617 | Plano o casi plano | 0.003178 | Superficies planas o intermedias | 202.1664 | South | 1872.676 | 27.2 | 5.788 | 72 | 5.3645 | 0 | North | 0.59851 | Media | 30 | 9 | 4.489
1706 | 1958 | 1958 | 2625 | 02625-BRA-P | Luiz Gonzaga Solar Plant | Brazil | operating | -39.3388 | -8.0918 | 413 | 30 | Pequeña | P | 0.41617 | Plano o casi plano | 0.003178 | Superficies planas o intermedias | 202.1664 | South | 1587.7413 | 27.2 | 5.785 | 72 | 5.3312 | 0 | North | 0.59869 | Media | 30 | 9 | 4.489
1707 | 1959 | 1959 | 2626 | 02626-BRA-P | Luiz Gonzaga Solar Plant | Brazil | operating | -39.3407 | -8.1044 | 413 | 30 | Pequeña | P | 0.32863 | Plano o casi plano | -0.007151 | Superficies planas o intermedias | 145.6197 | Southeast | 2996.578 | 27.2 | 5.779 | 72 | 5.3001 | 0 | North | 0.59841 | Media | 30 | 9 | 4.487
1708 | 1960 | 1960 | 2627 | 02627-BRA-G | Luzeiro PV Solar Generator Plant | Brazil | pre-construction | -43.2813 | -13.3473 | 448 | 501895.0387 | Grande | G | 0.10294 | Plano o casi plano | 0.001192 | Superficies planas o intermedias | 236.3099 | Southwest | 1025.0498 | 27.1 | 6.166 | 58 | 3.6338 | 108 | East | 0.59977 | Media | 25.2 | 17 | 4.774
1709 | 1961 | 1961 | 2628 | 02628-BRA-M | Luzeiro PV Solar Generator Plant | Brazil | pre-construction | -43.2712 | -13.3411 | 448 | 149353.766 | Mediana | M | 0.040376 | Plano o casi plano | 0.002781 | Superficies planas o intermedias | 315 | Northwest | 2231.3814 | 27.1 | 6.165 | 58 | 3.5741 | 108 | East | 0.67429 | Alta | 25.2 | 17 | 4.772
1710 | 1962 | 1962 | 2629 | 02629-BRA-M | Luzeiro PV Solar Generator Plant | Brazil | pre-construction | -43.2735 | -13.3465 | 448 | 114524.1863 | Mediana | M | 0.045141 | Plano o casi plano | 0.001589 | Superficies planas o intermedias | 341.5651 | North | 1593.9978 | 27.1 | 6.165 | 58 | 3.627 | 108 | East | 0.79986 | Alta | 25.2 | 17 | 4.773
1711 | 1963 | 1963 | 2630 | 02630-BRA-G | Luzeiro PV Solar Generator Plant | Brazil | pre-construction | -43.2752 | -13.3513 | 448 | 478497.4041 | Grande | G | 0.24309 | Plano o casi plano | 0.000397 | Superficies planas o intermedias | 229.7636 | Southwest | 1049.3358 | 27.1 | 6.167 | 58 | 3.6361 | 108 | East | 0.59909 | Media | 25.2 | 17 | 4.776
1712 | 1964 | 1964 | 2631 | 02631-BRA-P | Luzeiro PV Solar Generator Plant | Brazil | pre-construction | -43.2687 | -13.3553 | 448 | 4984.33 | Pequeña | P | 0.090282 | Plano o casi plano | 0.001589 | Superficies planas o intermedias | 198.435 | South | 1099.0285 | 27.1 | 6.169 | 71 | 3.6461 | 142 | Southeast | 0.59972 | Media | 25.2 | 17 | 4.775
1713 | 1965 | 1965 | 2632 | 02632-BRA-G | Luzeiro PV Solar Generator Plant | Brazil | pre-construction | -43.2627 | -13.3573 | 448 | 442995.477 | Grande | G | 0.045141 | Plano o casi plano | -0.001589 | Superficies planas o intermedias | 251.565 | West | 1296.7782 | 27.1 | 6.168 | 58 | 3.6127 | 108 | East | 0.59968 | Media | 22 | 17 | 4.774
1714 | 1966 | 1966 | 2633 | 02633-BRA-G | Luzeiro solar farm | Brazil | pre-construction | -43.2201 | -13.3741 | 454 | 491087.0359 | Grande | G | 0.25295 | Plano o casi plano | -0.001589 | Superficies planas o intermedias | 16.3895 | North | 2434.1502 | 27.2 | 6.18 | 58 | 3.6255 | 108 | East | 0.74888 | Alta | 30.4 | 17 | 4.779
1715 | 1967 | 1967 | 2634 | 02634-BRA-P | Luzeiro solar farm | Brazil | pre-construction | -43.2227 | -13.3794 | 454 | 4810.72 | Pequeña | P | 0.1713 | Plano o casi plano | 0.001192 | Superficies planas o intermedias | 0 | North | 1785.5726 | 27.2 | 6.182 | 72 | 3.6105 | 113 | Southeast | 0.79936 | Alta | 30.4 | 17 | 4.784
1716 | 1968 | 1968 | 2635 | 02635-BRA-P | Luzeiro solar farm | Brazil | pre-construction | -43.2168 | -13.3793 | 454 | 6500.35 | Pequeña | P | 0.24642 | Plano o casi plano | 0.001192 | Superficies planas o intermedias | 10.008 | North | 2165.1668 | 27.2 | 6.182 | 72 | 3.6276 | 113 | Southeast | 0.79941 | Alta | 30.4 | 17 | 4.784
1717 | 1969 | 1969 | 2636 | 02636-BRA-P | Luzeiro solar farm | Brazil | pre-construction | -43.2111 | -13.3793 | 454 | 7072.15 | Pequeña | P | 0.30011 | Plano o casi plano | 0 | Superficies planas o intermedias | 2.7263 | North | 2523.1469 | 27.2 | 6.181 | 72 | 3.6338 | 113 | Southeast | 0.79922 | Alta | 30.4 | 17 | 4.782
1718 | 1970 | 1970 | 2637 | 02637-BRA-G | Luzeiro solar farm | Brazil | pre-construction | -43.2119 | -13.3858 | 454 | 622417.5432 | Grande | G | 0.12768 | Plano o casi plano | 0 | Superficies planas o intermedias | 296.5651 | Northwest | 1877.7785 | 27.2 | 6.183 | 58 | 3.5906 | 108 | East | 0.74899 | Alta | 30.4 | 17 | 4.784
1719 | 1971 | 1971 | 2638 | 02638-BRA-G | Luzeiro solar farm | Brazil | pre-construction | -43.2108 | -13.3905 | 454 | 693661.1449 | Grande | G | 0.2257 | Plano o casi plano | 0.001589 | Superficies planas o intermedias | 288.4349 | West | 1516.3447 | 27.2 | 6.182 | 58 | 3.6151 | 108 | East | 0.74901 | Alta | 30.4 | 17 | 4.784
1720 | 1972 | 1972 | 2639 | 02639-BRA-G | Luzeiro solar farm | Brazil | pre-construction | -43.2097 | -13.3976 | 454 | 525353.4713 | Grande | G | 0.2284 | Plano o casi plano | 0.002781 | Superficies planas o intermedias | 270 | West | 935.0188 | 27.2 | 6.182 | 58 | 3.6272 | 108 | East | 0.67383 | Alta | 30.4 | 17 | 4.784
1721 | 1973 | 1973 | 2640 | 02640-BRA-P | Luzia Solar Park | Brazil | operating | -36.9289 | -6.8319 | 295 | 30 | Pequeña | P | 0.44458 | Plano o casi plano | 0.005959 | Superficies planas o intermedias | 47.6026 | Northeast | 2496.774 | 27.9 | 5.945 | 72 | 7.5899 | 0 | North | 0.67297 | Alta | 58.9 | 8 | 4.587
1722 | 1974 | 1974 | 2641 | 02641-BRA-P | Luzia Solar Park | Brazil | operating | -36.9299 | -6.8457 | 295 | 30 | Pequeña | P | 0.61793 | Plano o casi plano | -0.003973 | Superficies planas o intermedias | 263.3675 | West | 1660.0249 | 27.9 | 5.942 | 72 | 7.903 | 0 | North | 0.74899 | Alta | 58.9 | 8 | 4.586
1723 | 1975 | 1975 | 2642 | 02642-BRA-P | Luziânia Solar Power Plant | Brazil | pre-construction | -47.5066 | -14.124 | 1139 | 717.5081 | Pequeña | P | 5.0418 | Moderado | -0.031384 | Superficies cóncavas / Valles | 103.7223 | East | 1733.9059 | 22.1 | 5.722 | 67 | 4.2118 | 98 | East | 0.58158 | Media | 700 | 20 | 4.53
1724 | 1976 | 1976 | 2643 | 02643-BRA-G | Macedo I solar farm | Brazil | pre-construction | -48.3506 | -14.3261 | 561 | 273429.2847 | Grande | G | 1.4533 | Plano o casi plano | 0.001192 | Superficies planas o intermedias | 97.3344 | East | 21138.9526 | 25.7 | 5.993 | 58 | 2.6132 | 108 | East | 0.59227 | Media | 254.3 | 20 | 4.669
1725 | 1977 | 1977 | 2644 | 02644-BRA-P | Malhada solar farm (Brazil) | Brazil | pre-construction | -37.0601 | -5.5601 | 60 | 2116.94 | Pequeña | P | 0.41421 | Plano o casi plano | 0.007945 | Superficies planas o intermedias | 358.0251 | North | 274.4655 | 28.7 | 5.958 | 64 | 5.8102 | 160 | South | 0.7495 | Alta | 33.3 | 8 | 4.592
1726 | 1978 | 1978 | 2645 | 02645-BRA-M | Malhada solar farm (Brazil) | Brazil | pre-construction | -37.0001 | -5.5901 | 60 | 22886.2986 | Mediana | M | 1.2848 | Plano o casi plano | 0.004767 | Superficies planas o intermedias | 358.727 | North | 720.5639 | 28.7 | 5.951 | 58 | 5.8846 | 108 | East | 0.79474 | Alta | 50 | 8 | 4.589
1727 | 1990 | 1990 | 2657 | 02657-BRA-G | Marangatu PV Solar Complex | Brazil | operating | -41.4543 | -4.1282 | 128 | 2902920 | Grande | G | 0.25853 | Plano o casi plano | 0.000397 | Superficies planas o intermedias | 276.3402 | West | 7111.6197 | 29.3 | 5.927 | 72 | 3.5915 | 0 | North | 0.674 | Alta | 30 | 8 | 4.562
1728 | 1991 | 1991 | 2658 | 02658-BRA-P | Maravilhas solar farm | Brazil | operating | -34.9911 | -7.4875 | 117 | 104.727 | Pequeña | P | 1.7881 | Plano o casi plano | 0.00437 | Superficies planas o intermedias | 331.3895 | Northwest | 983.3845 | 24.9 | 5.673 | 72 | 5.578 | 0 | North | -9999 | Baja | 27 | 7 | 4.473
1729 | 1992 | 1992 | 2659 | 02659-BRA-P | Maravilhas solar farm | Brazil | pre-construction | -37.8956 | -8.3794 | 117 | 104.727 | Pequeña | P | 1.0344 | Plano o casi plano | 0.00437 | Superficies planas o intermedias | 207.9795 | Southwest | 18353.3953 | 24.9 | 5.879 | 68 | 5.9304 | 125 | Southeast | 0.59857 | Media | 21.4 | 7 | 4.567
1730 | 1993 | 1993 | 2660 | 02660-BRA-P | Maravilhas solar farm | Brazil | operating | -34.9972 | -7.4875 | 117 | 104.727 | Pequeña | P | 1.177 | Plano o casi plano | -0.000795 | Superficies planas o intermedias | 320.9061 | Northwest | 1617.2219 | 24.9 | 5.673 | 72 | 5.4573 | 0 | North | -9999 | Baja | 27 | 7 | 4.47
1735 | 1998 | 1998 | 2665 | 02665-BRA-P | Mauriti Solar Plant | Brazil | construction | -38.7662 | -7.3549 | 388 | 268.1947 | Pequeña | P | 0.7708 | Plano o casi plano | 0.003575 | Superficies planas o intermedias | 0 | North | 3191.7524 | 27.1 | 5.965 | 60 | 4.3493 | 115 | Southeast | 0.79616 | Alta | 49.1 | 10 | 4.631
1736 | 1999 | 1999 | 2666 | 02666-BRA-P | Mauriti Solar Plant | Brazil | construction | -38.7485 | -7.3544 | 388 | 7260.4336 | Pequeña | P | 1.6252 | Plano o casi plano | -0.010726 | Superficies cóncavas / Valles | 329.3814 | Northwest | 3621.2553 | 27.1 | 5.948 | 60 | 4.1428 | 115 | Southeast | 0.74591 | Alta | 24.6 | 10 | 4.623
1737 | 2000 | 2000 | 2667 | 02667-BRA-P | Mauriti Solar Plant | Brazil | construction | -38.7655 | -7.3631 | 388 | 1449.4365 | Pequeña | P | 2.631 | Suave | -0.007548 | Superficies planas o intermedias | 326.0515 | Northwest | 2320.3687 | 27.1 | 5.977 | 60 | 4.3338 | 115 | Southeast | 0.74471 | Alta | 49.1 | 10 | 4.642
1738 | 2001 | 2001 | 2668 | 02668-BRA-P | Mauriti Solar Plant | Brazil | construction | -38.7333 | -7.3434 | 388 | 778.0972 | Pequeña | P | 1.2043 | Plano o casi plano | -0.010329 | Superficies cóncavas / Valles | 264.5597 | West | 2973.8666 | 27.1 | 5.936 | 60 | 4.1404 | 115 | Southeast | 0.59364 | Media | 49.1 | 10 | 4.617
1739 | 2002 | 2002 | 2669 | 02669-BRA-P | Mauriti Solar Plant | Brazil | construction | -38.743 | -7.3528 | 388 | 630.6003 | Pequeña | P | 1.5574 | Plano o casi plano | 0.001986 | Superficies planas o intermedias | 296.0954 | Northwest | 3643.3787 | 27.1 | 5.949 | 68 | 4.2217 | 115 | Southeast | 0.74281 | Alta | 49.1 | 10 | 4.623
1740 | 2003 | 2003 | 2670 | 02670-BRA-P | Mauriti Solar Plant | Brazil | construction | -38.8564 | -7.4032 | 388 | 342.1207 | Pequeña | P | 0.20188 | Plano o casi plano | -0.001986 | Superficies planas o intermedias | 278.1301 | West | 5128.06 | 27.1 | 6.035 | 60 | 4.3896 | 115 | Southeast | 0.59949 | Media | 49.1 | 10 | 4.685
1741 | 2004 | 2004 | 2671 | 02671-BRA-P | Mauriti Solar Plant | Brazil | construction | -38.8811 | -7.4249 | 388 | 544.1962 | Pequeña | P | 1.5871 | Plano o casi plano | -0.000397 | Superficies planas o intermedias | 142.3058 | Southeast | 8182.6507 | 27.1 | 6.059 | 60 | 4.5712 | 115 | Southeast | 0.59609 | Media | 49.1 | 10 | 4.707
1742 | 2005 | 2005 | 2672 | 02672-BRA-M | Mauriti solar farm | Brazil | pre-construction | -38.8765 | -7.4259 | 365 | 71479.5 | Mediana | M | 0.64629 | Plano o casi plano | -0.010726 | Superficies cóncavas / Valles | 30.5297 | Northeast | 8150.8446 | 26.9 | 6.057 | 52 | 4.4579 | 93 | East | 0.59528 | Media | 40.6 | 9 | 4.707
1743 | 2006 | 2006 | 2673 | 02673-BRA-M | Mega solar farm (Brazil) | Brazil | pre-construction | -56.2447 | -15.2696 | 232 | 170400.7298 | Mediana | M | 1.0791 | Plano o casi plano | 0.00437 | Superficies planas o intermedias | 232.5238 | Southwest | 777.2334 | 26.4 | 5.58 | 55 | 3.7083 | 110 | East | 0.66803 | Alta | 30 | 19 | 4.357
1744 | 2007 | 2007 | 2674 | 02674-BRA-G | Mendubim Solar Project | Brazil | operating | -37.0611 | -5.6458 | 132 | 418330 | Grande | G | 0.27458 | Plano o casi plano | 0.001986 | Superficies planas o intermedias | 351.0274 | North | 3929.8557 | 28.3 | 6.059 | 58 | 5.7956 | 95 | East | 0.67436 | Alta | 34.5 | 8 | 4.679
1745 | 2015 | 2015 | 2682 | 02682-BRA-M | Mendubim Solar Project | Brazil | operating | -37.0316 | -5.633 | 132 | 174496.973 | Mediana | M | 0.85548 | Plano o casi plano | -0.002384 | Superficies planas o intermedias | 25.71 | Northeast | 3188.8148 | 28.3 | 6.051 | 58 | 5.5779 | 108 | East | 0.74638 | Alta | 22.2 | 8 | 4.655
1746 | 2020 | 2020 | 2687 | 02687-BRA-G | Milagres Solar Park | Brazil | operating | -38.9986 | -7.3818 | 446 | 273627 | Grande | G | 1.4221 | Plano o casi plano | 0.013904 | Superficies convexas / Crestas | 308.4802 | Northwest | 2651.2747 | 26.3 | 6.096 | 72 | 5.8016 | 0 | North | 0.67154 | Alta | 32.7 | 10 | 4.752
1747 | 2021 | 2021 | 2688 | 02688-BRA-G | Milagres Solar Park | Brazil | operating | -38.9882 | -7.3859 | 446 | 273627 | Grande | G | 1.1235 | Plano o casi plano | 0.023836 | Superficies convexas / Crestas | 242.7839 | Southwest | 1695.169 | 26.3 | 6.097 | 72 | 6.108 | 0 | North | 0.74438 | Alta | 32.7 | 10 | 4.757
1748 | 2022 | 2022 | 2689 | 02689-BRA-G | Milagres Solar Park | Brazil | operating | -38.9903 | -7.389 | 446 | 273627 | Grande | G | 1.1235 | Plano o casi plano | 0.023836 | Superficies convexas / Crestas | 242.7839 | Southwest | 2055.0526 | 26.3 | 6.095 | 72 | 5.7389 | 0 | North | 0.66878 | Alta | 32.7 | 10 | 4.757
1749 | 2023 | 2023 | 2690 | 02690-BRA-G | Milagres Solar Park | Brazil | operating | -38.9768 | -7.3842 | 446 | 273627 | Grande | G | 1.3808 | Plano o casi plano | 0.005959 | Superficies planas o intermedias | 29.7449 | Northeast | 527.1068 | 26.3 | 6.093 | 72 | 5.6912 | 0 | North | 0.59632 | Media | 32.7 | 10 | 4.754
1750 | 2024 | 2024 | 2691 | 02691-BRA-G | Milagres Solar Park | Brazil | operating | -38.9811 | -7.3906 | 446 | 273627 | Grande | G | 2.6508 | Suave | -0.005164 | Superficies planas o intermedias | 171.9571 | South | 1326.0331 | 26.3 | 6.093 | 72 | 5.6284 | 0 | North | 0.5941 | Media | 32.7 | 10 | 4.754
1751 | 2025 | 2025 | 2692 | 02692-BRA-G | Milagres Solar Park | Brazil | pre-construction | -38.9932 | -7.4061 | 446 | 273627 | Grande | G | 1.5675 | Plano o casi plano | -0.000397 | Superficies planas o intermedias | 123.1113 | Southeast | 2930.859 | 26.3 | 6.09 | 56 | 5.6413 | 100 | East | 0.5922 | Media | 50 | 10 | 4.751
1752 | 2026 | 2026 | 2693 | 02693-BRA-P | Minas Norte PV solar farm | Brazil | shelved - inferred 2 y | -45.0001 | -22.4667 | 1199 | 463.5434 | Pequeña | P | 9.5773 | Moderado | -0.042905 | Superficies cóncavas / Valles | 302.2116 | Northwest | 125.3994 | 18.5 | 5.336 | 75 | 7.3155 | 180 | South | 0.77522 | Alta | 152 | 25 | 4.172
1753 | 2027 | 2027 | 2694 | 02694-BRA-G | Minas do Sol solar farm | Brazil | pre-construction | -44.8857 | -17.3005 | 524 | 3032560 | Grande | G | 0.2257 | Plano o casi plano | 0.001192 | Superficies planas o intermedias | 341.5651 | North | 581.1118 | 25 | 6.114 | 67 | 3.616 | 110 | East | 0.79865 | Alta | 25 | 22 | 4.783
1754 | 2028 | 2028 | 2695 | 02695-BRA-P | Minas do Sol solar farm | Brazil | pre-construction | -44.8845 | -17.2967 | 524 | 11810.1 | Pequeña | P | 0.39197 | Plano o casi plano | 0.000397 | Superficies planas o intermedias | 326.8887 | Northwest | 356.897 | 25 | 6.115 | 0 | 3.5968 | 158 | South | 0.74825 | Alta | 25 | 22 | 4.781
1755 | 2029 | 2029 | 2696 | 02696-BRA-P | Minas do Sol solar farm | Brazil | pre-construction | -44.8737 | -17.2893 | 524 | 4652.79 | Pequeña | P | 0.22298 | Plano o casi plano | 0.000795 | Superficies planas o intermedias | 309.8056 | Northwest | 529.0341 | 25 | 6.109 | 66 | 3.519 | 158 | South | 0.74888 | Alta | 25 | 22 | 4.778
1756 | 2030 | 2030 | 2697 | 02697-BRA-P | Minas do Sol solar farm | Brazil | pre-construction | -44.8698 | -17.2843 | 524 | 6023.76 | Pequeña | P | 0.34319 | Plano o casi plano | -0.000397 | Superficies planas o intermedias | 315 | Northwest | 402.7907 | 25 | 6.105 | 66 | 3.5054 | 158 | South | 0.74817 | Alta | 25 | 22 | 4.778
1758 | 2032 | 2032 | 2699 | 02699-BRA-P | Minas do Sol solar farm | Brazil | pre-construction | -44.8726 | -17.2939 | 524 | 7699.39 | Pequeña | P | 0.1615 | Plano o casi plano | 0.000397 | Superficies planas o intermedias | 315 | Northwest | 984.3385 | 25 | 6.111 | 66 | 3.6494 | 158 | South | 0.7492 | Alta | 25 | 22 | 4.781
1759 | 2033 | 2033 | 2700 | 02700-BRA-P | Minas do Sol solar farm | Brazil | pre-construction | -44.868 | -17.2953 | 524 | 8371.43 | Pequeña | P | 0.063839 | Plano o casi plano | 0.002384 | Superficies planas o intermedias | 26.5651 | Northeast | 1429.1433 | 25 | 6.112 | 66 | 3.6555 | 158 | South | 0.74874 | Alta | 25 | 22 | 4.781
1760 | 2034 | 2034 | 2701 | 02701-BRA-P | Minas do Sol solar farm | Brazil | pre-construction | -44.8618 | -17.2974 | 524 | 11774.2 | Pequeña | P | 0.4514 | Plano o casi plano | -0.000397 | Superficies planas o intermedias | 341.5651 | North | 2048.1734 | 25 | 6.11 | 66 | 3.6501 | 158 | South | 0.79847 | Alta | 25 | 22 | 4.779
1762 | 2036 | 2036 | 2703 | 02703-BRA-M | Missagra solar farm | Brazil | cancelled | -44.8001 | -12.1901 | 746 | 48409.2082 | Mediana | M | 0.89413 | Plano o casi plano | 0.003178 | Superficies planas o intermedias | 286.6992 | West | 5003.7503 | 24.4 | 6.1 | 50 | 4.9585 | 110 | East | 0.67114 | Alta | 48 | 17 | 4.79
1763 | 2037 | 2037 | 2704 | 02704-BRA-M | Missagra solar farm | Brazil | cancelled | -44.8001 | -12.2001 | 746 | 130469.9688 | Mediana | M | 0.60224 | Plano o casi plano | 0.002781 | Superficies planas o intermedias | 174.5597 | South | 6061.3621 | 24.4 | 6.093 | 50 | 5.0002 | 110 | East | 0.5993 | Media | 48 | 17 | 4.781
1765 | 2039 | 2039 | 2706 | 02706-BRA-G | Missagra solar farm | Brazil | pre-construction | -44.8013 | -12.2059 | 746 | 423550.7633 | Grande | G | 0.91819 | Plano o casi plano | -0.001986 | Superficies planas o intermedias | 168.3407 | South | 6627.3177 | 24.4 | 6.088 | 57 | 4.9395 | 108 | East | 0.5959 | Media | 48.1 | 17 | 4.781
1766 | 2040 | 2040 | 2707 | 02707-BRA-G | Missagra solar farm | Brazil | pre-construction | -44.8005 | -12.2109 | 746 | 368446.9232 | Grande | G | 1.004 | Plano o casi plano | -0.001192 | Superficies planas o intermedias | 165.1735 | South | 7187.7858 | 24.4 | 6.084 | 57 | 4.8608 | 108 | East | 0.59576 | Media | 48.1 | 17 | 4.771
1767 | 2041 | 2041 | 2708 | 02708-BRA-G | Missagra solar farm | Brazil | pre-construction | -44.8057 | -12.2188 | 746 | 249096.676 | Grande | G | 1.3464 | Plano o casi plano | 0.004767 | Superficies planas o intermedias | 158.8753 | South | 7818.0369 | 24.4 | 6.08 | 57 | 4.7158 | 108 | East | 0.59365 | Media | 48.1 | 17 | 4.762
1768 | 2042 | 2042 | 2709 | 02709-BRA-G | Monte Alegre solar farm | Brazil | pre-construction | -49.1941 | -18.8855 | 680 | 626130 | Grande | G | 1.8422 | Plano o casi plano | -0.000397 | Superficies planas o intermedias | 182.2197 | South | 563.7929 | 24.1 | 5.889 | 73 | 5.2698 | 117 | Southeast | 0.59227 | Media | 50 | 23 | 4.627
1769 | 2043 | 2043 | 2710 | 02710-BRA-M | Monte Alegre solar farm | Brazil | pre-construction | -49.3784 | -18.8957 | 680 | 177359 | Mediana | M | 1.3731 | Plano o casi plano | -0.03337 | Superficies cóncavas / Valles | 69.3046 | East | 1990.2204 | 24.1 | 5.922 | 73 | 5.159 | 117 | Southeast | 0.74021 | Alta | 50 | 23 | 4.648
1770 | 2044 | 2044 | 2711 | 02711-BRA-G | Monte Alegre solar farm | Brazil | pre-construction | -49.1696 | -18.8945 | 680 | 578489 | Grande | G | 1.6856 | Plano o casi plano | 0.011521 | Superficies convexas / Crestas | 208.3008 | Southwest | 1641.7603 | 24.1 | 5.877 | 73 | 5.3098 | 117 | Southeast | 0.67023 | Alta | 50 | 23 | 4.618
1771 | 2045 | 2045 | 2712 | 02712-BRA-G | Monte Alegre solar farm | Brazil | pre-construction | -49.3489 | -18.9041 | 680 | 541937 | Grande | G | 1.2133 | Plano o casi plano | 0.001589 | Superficies planas o intermedias | 270.674 | West | 556.1182 | 24.1 | 5.903 | 73 | 5.3117 | 117 | Southeast | 0.66733 | Alta | 50 | 23 | 4.637
1772 | 2046 | 2046 | 2713 | 02713-BRA-G | Monte Alegre solar farm | Brazil | pre-construction | -49.1718 | -18.9068 | 680 | 356392 | Grande | G | 2.2091 | Suave | 0.016685 | Superficies convexas / Crestas | 185.9315 | South | 3066.96 | 24.1 | 5.867 | 73 | 5.0493 | 117 | Southeast | 0.58837 | Media | 50 | 23 | 4.606
1773 | 2047 | 2047 | 2714 | 02714-BRA-G | Monte Alegre solar farm | Brazil | pre-construction | -49.3361 | -18.9158 | 680 | 626130 | Grande | G | 1.3738 | Plano o casi plano | 0.00437 | Superficies planas o intermedias | 132.4739 | Southeast | 988.6255 | 24.1 | 5.884 | 72 | 5.0768 | 0 | North | 0.58958 | Media | 50 | 23 | 4.625
1774 | 2048 | 2048 | 2715 | 02715-BRA-P | Monte Verde Solar Project | Brazil | pre-construction | -36.2126 | -5.4361 | 235 | 636.202 | Pequeña | P | 0.61297 | Plano o casi plano | 0.002384 | Superficies planas o intermedias | 332.2415 | Northwest | 12015.6218 | 26.6 | 5.814 | 75 | 8.4705 | 220 | Southwest | 0.79744 | Alta | 46 | 7 | 4.53
1775 | 2049 | 2049 | 2716 | 02716-BRA-P | Monte Verde Solar Project | Brazil | operating | -36.2186 | -5.4271 | 235 | 636.202 | Pequeña | P | 1.2899 | Plano o casi plano | 0.000795 | Superficies planas o intermedias | 294.8637 | Northwest | 11390.0524 | 26.6 | 5.799 | 72 | 8.547 | 0 | North | 0.74471 | Alta | 42.5 | 7 | 4.515
1776 | 2050 | 2050 | 2717 | 02717-BRA-P | Monte Verde Solar Project | Brazil | operating | -36.2187 | -5.4168 | 235 | 636.202 | Pequeña | P | 1.0293 | Plano o casi plano | 0 | Superficies planas o intermedias | 326.3099 | Northwest | 10359.2372 | 26.6 | 5.784 | 72 | 8.4342 | 0 | North | 0.74795 | Alta | 42.5 | 7 | 4.505
1777 | 2051 | 2051 | 2718 | 02718-BRA-P | Monte Verde Solar Project | Brazil | operating | -36.2311 | -5.412 | 235 | 636.202 | Pequeña | P | 1.2875 | Plano o casi plano | 0.001589 | Superficies planas o intermedias | 305.9807 | Northwest | 10458.1355 | 26.6 | 5.778 | 72 | 8.4453 | 0 | North | 0.74412 | Alta | 42.5 | 7 | 4.492
1778 | 2052 | 2052 | 2719 | 02719-BRA-P | Monte Verde Solar Project | Brazil | operating | -36.2311 | -5.4185 | 235 | 636.202 | Pequeña | P | 1.1014 | Plano o casi plano | 0.006356 | Superficies planas o intermedias | 273.7153 | West | 11112.4451 | 26.6 | 5.789 | 72 | 8.6082 | 0 | North | 0.66945 | Alta | 42.5 | 7 | 4.501
1779 | 2053 | 2053 | 2720 | 02720-BRA-P | Monte Verde Solar Project | Brazil | pre-construction | -36.2029 | -5.4204 | 235 | 636.202 | Pequeña | P | 0.5656 | Plano o casi plano | 0 | Superficies planas o intermedias | 10.1755 | North | 9984.6937 | 26.6 | 5.788 | 72 | 8.5924 | 0 | North | 0.79779 | Alta | 37.3 | 7 | 4.505
1780 | 2054 | 2054 | 2721 | 02721-BRA-P | Monte Verde Solar Project | Brazil | operating | -36.2033 | -5.4138 | 235 | 636.202 | Pequeña | P | 0.70074 | Plano o casi plano | 0.000795 | Superficies planas o intermedias | 356.4965 | North | 9340.9625 | 26.6 | 5.778 | 72 | 8.4425 | 0 | North | 0.7975 | Alta | 42.5 | 7 | 4.496
1781 | 2055 | 2055 | 2722 | 02722-BRA-G | Morada Do Sol Solar Complex | Brazil | pre-construction | -47.6992 | -16.3101 | 963 | 312561 | Grande | G | 2.3005 | Suave | 0.008343 | Superficies planas o intermedias | 113.3852 | Southeast | 1453.5842 | 22.6 | 5.937 | 51 | 5.6903 | 92 | East | 0.58864 | Media | 50 | 22 | 4.677
1782 | 2056 | 2056 | 2723 | 02723-BRA-G | Morada Do Sol Solar Complex | Brazil | pre-construction | -47.7027 | -16.3024 | 963 | 671856 | Grande | G | 1.1847 | Plano o casi plano | 0.003575 | Superficies planas o intermedias | 68.0704 | East | 1326.5272 | 22.6 | 5.937 | 51 | 5.7717 | 92 | East | 0.7441 | Alta | 50 | 22 | 4.688
1783 | 2057 | 2057 | 2724 | 02724-BRA-G | Morada Do Sol Solar Complex | Brazil | pre-construction | -47.7072 | -16.3089 | 963 | 418771 | Grande | G | 0.80442 | Plano o casi plano | 0.002781 | Superficies planas o intermedias | 117.4744 | Southeast | 2097.6798 | 22.6 | 5.94 | 51 | 5.7683 | 92 | East | 0.74778 | Alta | 50 | 22 | 4.688
1784 | 2058 | 2058 | 2725 | 02725-BRA-M | Morada Do Sol Solar Complex | Brazil | pre-construction | -47.7155 | -16.3024 | 963 | 169758 | Mediana | M | 1.156 | Plano o casi plano | 0.003178 | Superficies planas o intermedias | 327.0948 | Northwest | 2466.5937 | 22.6 | 5.937 | 51 | 5.7764 | 92 | East | 0.79565 | Alta | 50 | 22 | 4.688
1785 | 2059 | 2059 | 2726 | 02726-BRA-G | Morada Do Sol Solar Complex | Brazil | pre-construction | -47.7353 | -16.3101 | 963 | 229154 | Grande | G | 0.20288 | Plano o casi plano | 0.011918 | Superficies convexas / Crestas | 219.2894 | Southwest | 4137.6188 | 22.6 | 5.919 | 51 | 5.6255 | 92 | East | 0.59735 | Media | 50 | 22 | 4.665
1786 | 2060 | 2060 | 2727 | 02727-BRA-G | Morada Do Sol Solar Complex | Brazil | pre-construction | -47.7139 | -16.3057 | 963 | 213992 | Grande | G | 1.0344 | Plano o casi plano | 0.003178 | Superficies planas o intermedias | 309.4007 | Northwest | 2512.2957 | 22.6 | 5.94 | 51 | 5.7742 | 92 | East | 0.79507 | Alta | 50 | 22 | 4.688
1787 | 2061 | 2061 | 2728 | 02728-BRA-M | Morada Nova solar farm | Brazil | pre-construction | -38.3624 | -5.0381 | 110 | 198065 | Mediana | M | 0.31534 | Plano o casi plano | -0.002384 | Superficies planas o intermedias | 264.8056 | West | 2674.3376 | 27.8 | 5.88 | 60 | 5.3201 | 100 | East | 0.674 | Alta | 45 | 8 | 4.557
1788 | 2062 | 2062 | 2729 | 02729-BRA-M | Morada Nova solar farm | Brazil | pre-construction | -38.3623 | -5.0311 | 110 | 155000 | Mediana | M | 0.47985 | Plano o casi plano | 0.001192 | Superficies planas o intermedias | 210.3791 | Southwest | 2733.8946 | 27.8 | 5.866 | 60 | 5.3565 | 100 | East | 0.5978 | Media | 45 | 8 | 4.548
1789 | 2063 | 2063 | 2730 | 02730-BRA-M | Morada Nova solar farm | Brazil | pre-construction | -38.3634 | -5.0238 | 110 | 38225.9 | Mediana | M | 0.40223 | Plano o casi plano | 0 | Superficies planas o intermedias | 242.5256 | Southwest | 2665.294 | 27.8 | 5.851 | 60 | 5.3793 | 100 | East | 0.59802 | Media | 45 | 8 | 4.538
1790 | 2064 | 2064 | 2731 | 02731-BRA-M | Morada Nova solar farm | Brazil | pre-construction | -38.3637 | -5.0174 | 110 | 87278.4 | Mediana | M | 0.3311 | Plano o casi plano | 0.001192 | Superficies planas o intermedias | 277.4314 | West | 2678.2468 | 27.8 | 5.837 | 60 | 5.2829 | 100 | East | 0.67335 | Alta | 45 | 8 | 4.538
1791 | 2065 | 2065 | 2732 | 02732-BRA-G | Morado do Sol (Ceará) solar farm | Brazil | pre-construction | -38.4201 | -3.9701 | 32 | 1392280 | Grande | G | 0.25695 | Plano o casi plano | 0.001192 | Superficies planas o intermedias | 90 | East | 4313.3295 | 26.9 | 5.977 | 58 | 6.2314 | 98 | East | 0.67288 | Alta | 50 | 6 | 4.672
1793 | 2067 | 2067 | 2734 | 02734-BRA-P | Morado do Sol (Ceará) solar farm | Brazil | pre-construction | -38.4301 | -3.9701 | 32 | 8810.5 | Pequeña | P | 1.1131 | Plano o casi plano | -0.001986 | Superficies planas o intermedias | 319.1596 | Northwest | 4705.435 | 26.9 | 5.959 | 58 | 6.1765 | 98 | East | 0.74603 | Alta | 50 | 6 | 4.66
1794 | 2068 | 2068 | 2735 | 02735-BRA-P | Morado do Sol (Ceará) solar farm | Brazil | pre-construction | -38.4301 | -3.9601 | 32 | 5604.85 | Pequeña | P | 0.66891 | Plano o casi plano | -0.002384 | Superficies planas o intermedias | 320.1944 | Northwest | 4273.2767 | 26.9 | 5.966 | 58 | 6.0331 | 98 | East | 0.74859 | Alta | 50 | 6 | 4.664
1795 | 2069 | 2069 | 2736 | 02736-BRA-P | Morado do Sol (Ceará) solar farm | Brazil | pre-construction | -38.4101 | -3.9401 | 32 | 10645.2 | Pequeña | P | 0.12926 | Plano o casi plano | 0.000397 | Superficies planas o intermedias | 6.3402 | North | 2385.3979 | 26.9 | 6.023 | 58 | 6.309 | 98 | East | 0.79943 | Alta | 50 | 6 | 4.71
1796 | 2070 | 2070 | 2737 | 02737-BRA-P | Morado do Sol (Ceará) solar farm | Brazil | pre-construction | -38.4001 | -3.9401 | 32 | 5499.56 | Pequeña | P | 0.83961 | Plano o casi plano | -0.001192 | Superficies planas o intermedias | 305.3112 | Northwest | 1269.3715 | 26.9 | 6.038 | 58 | 6.3458 | 98 | East | 0.7477 | Alta | 37.5 | 6 | 4.721
1797 | 2071 | 2071 | 2738 | 02738-BRA-P | Moreira solar farm | Brazil | pre-construction | -38.838 | -4.8842 | 180 | 16444.1 | Pequeña | P | 0.63098 | Plano o casi plano | -0.006356 | Superficies planas o intermedias | 142.3524 | Southeast | 4605.2896 | 27.4 | 5.775 | 65 | 5.2104 | 115 | Southeast | 0.59781 | Media | 44.6 | 8 | 4.491
1798 | 2072 | 2072 | 2739 | 02739-BRA-P | Moreira solar farm | Brazil | pre-construction | -38.1288 | -4.8887 | 180 | 8056.97 | Pequeña | P | 0.37114 | Plano o casi plano | -0.002781 | Superficies planas o intermedias | 112.6199 | Southeast | 10715.6904 | 27.4 | 5.816 | 65 | 4.9391 | 115 | Southeast | 0.7491 | Alta | 44.6 | 8 | 4.502
1799 | 2073 | 2073 | 2740 | 02740-BRA-P | Moreira solar farm | Brazil | pre-construction | -38.8367 | -4.8932 | 180 | 19806 | Pequeña | P | 0.64629 | Plano o casi plano | 0.005959 | Superficies planas o intermedias | 313.2101 | Northwest | 4894.6231 | 27.4 | 5.781 | 65 | 5.2119 | 115 | Southeast | 0.74641 | Alta | 44.6 | 8 | 4.494
1800 | 2074 | 2074 | 2741 | 02741-BRA-P | Moreira solar farm | Brazil | pre-construction | -37.9993 | -4.8932 | 180 | 18684.5 | Pequeña | P | 0.52525 | Plano o casi plano | 0.002781 | Superficies planas o intermedias | 312.7974 | Northwest | 1267.0847 | 27.4 | 5.869 | 65 | 5.5163 | 115 | Southeast | 0.74869 | Alta | 47.6 | 8 | 4.549
1801 | 2075 | 2075 | 2742 | 02742-BRA-G | Morro Preto solar farm | Brazil | pre-construction | -43.4605 | -16.2205 | 596 | 245793 | Grande | G | 1.1107 | Plano o casi plano | 0.003178 | Superficies planas o intermedias | 25.9065 | Northeast | 11682.6341 | 25.3 | 6.065 | 68 | 6.368 | 140 | Southeast | 0.74507 | Alta | 50 | 20 | 4.731
1802 | 2076 | 2076 | 2743 | 02743-BRA-G | Morro Preto solar farm | Brazil | pre-construction | -43.4916 | -16.1746 | 596 | 318427 | Grande | G | 0.85881 | Plano o casi plano | 0.00437 | Superficies planas o intermedias | 291.4477 | West | 5903.3024 | 25.3 | 6.081 | 68 | 5.4503 | 140 | Southeast | 0.74778 | Alta | 50 | 20 | 4.743
1803 | 2077 | 2077 | 2744 | 02744-BRA-M | Morro Preto solar farm | Brazil | pre-construction | -43.4926 | -16.1668 | 596 | 100863 | Mediana | M | 0.77291 | Plano o casi plano | 0 | Superficies planas o intermedias | 274.2364 | West | 5273.2061 | 25.3 | 6.082 | 68 | 5.5201 | 140 | Southeast | 0.74608 | Alta | 50 | 20 | 4.739
1804 | 2078 | 2078 | 2745 | 02745-BRA-M | Morro Preto solar farm | Brazil | pre-construction | -43.5057 | -16.1679 | 596 | 143649 | Mediana | M | 0.62612 | Plano o casi plano | 0.003178 | Superficies planas o intermedias | 46.8476 | Northeast | 4288.4066 | 25.3 | 6.077 | 68 | 5.2531 | 140 | Southeast | 0.67178 | Alta | 50 | 20 | 4.737
1805 | 2079 | 2079 | 2746 | 02746-BRA-M | Morro Preto solar farm | Brazil | pre-construction | -43.5126 | -16.1708 | 596 | 144423 | Mediana | M | 0.9971 | Plano o casi plano | -0.008343 | Superficies planas o intermedias | 23.6294 | Northeast | 3932.7436 | 25.3 | 6.072 | 68 | 5.1142 | 140 | Southeast | 0.74529 | Alta | 50 | 20 | 4.735
1806 | 2080 | 2080 | 2747 | 02747-BRA-G | Morro Preto solar farm | Brazil | pre-construction | -43.513 | -16.1781 | 596 | 229111 | Grande | G | 0.58681 | Plano o casi plano | 0.002781 | Superficies planas o intermedias | 355.8151 | North | 4415.0843 | 25.3 | 6.065 | 68 | 5.2407 | 140 | Southeast | 0.74434 | Alta | 50 | 20 | 4.733
1807 | 2081 | 2081 | 2748 | 02748-BRA-M | Morro Preto solar farm | Brazil | pre-construction | -43.5085 | -16.1865 | 596 | 199765 | Mediana | M | 0.79985 | Plano o casi plano | 0.00874 | Superficies planas o intermedias | 55.1755 | Northeast | 5393.7774 | 25.3 | 6.064 | 68 | 5.2217 | 140 | Southeast | 0.67 | Alta | 50 | 20 | 4.731
1808 | 2082 | 2082 | 2749 | 02749-BRA-G | Morro Preto solar farm | Brazil | pre-construction | -43.5157 | -16.186 | 596 | 283799 | Grande | G | 0.65007 | Plano o casi plano | 0.008343 | Superficies planas o intermedias | 261.1582 | West | 4810.156 | 25.3 | 6.059 | 68 | 5.2969 | 140 | Southeast | 0.67108 | Alta | 50 | 20 | 4.731
1809 | 2083 | 2083 | 2750 | 02750-BRA-M | Morro Preto solar farm | Brazil | pre-construction | -43.5258 | -16.1815 | 596 | 55954.7 | Mediana | M | 1.6698 | Plano o casi plano | 0.007151 | Superficies planas o intermedias | 251.565 | West | 3696.5684 | 25.3 | 6.063 | 68 | 5.1229 | 140 | Southeast | 0.66569 | Alta | 50 | 20 | 4.73
1810 | 2084 | 2084 | 2751 | 02751-BRA-G | Morro Preto solar farm | Brazil | pre-construction | -43.5202 | -16.1741 | 596 | 202537 | Grande | G | 0.51586 | Plano o casi plano | 0.008343 | Superficies planas o intermedias | 345.5792 | North | 3550.9009 | 25.3 | 6.07 | 68 | 5.2718 | 140 | Southeast | 0.79542 | Alta | 50 | 20 | 4.737
1811 | 2085 | 2085 | 2752 | 02752-BRA-G | Morro Preto solar farm | Brazil | pre-construction | -43.5277 | -16.1711 | 596 | 226738 | Grande | G | 1.7998 | Plano o casi plano | 0.002384 | Superficies planas o intermedias | 284.6973 | West | 2741.8416 | 25.3 | 6.075 | 68 | 5.0313 | 140 | Southeast | 0.66757 | Alta | 50 | 20 | 4.736
1812 | 2086 | 2086 | 2753 | 02753-BRA-M | Morro Preto solar farm | Brazil | pre-construction | -43.4594 | -16.2064 | 596 | 76893.1 | Mediana | M | 0.59782 | Plano o casi plano | 0.011521 | Superficies convexas / Crestas | 236.6894 | Southwest | 10761.184 | 25.3 | 6.072 | 68 | 6.3632 | 140 | Southeast | 0.59612 | Media | 50 | 20 | 4.737
1813 | 2087 | 2087 | 2754 | 02754-BRA-M | Morro Preto solar farm | Brazil | pre-construction | -43.5331 | -16.1868 | 596 | 106988 | Mediana | M | 1.4449 | Plano o casi plano | 0.007945 | Superficies planas o intermedias | 302.9052 | Northwest | 3482.793 | 25.3 | 6.067 | 68 | 4.7668 | 140 | Southeast | 0.74638 | Alta | 50 | 20 | 4.727
1814 | 2088 | 2088 | 2755 | 02755-BRA-M | Morro Preto solar farm | Brazil | pre-construction | -43.5423 | -16.1863 | 596 | 89647.9 | Mediana | M | 0.063839 | Plano o casi plano | 0.004767 | Superficies planas o intermedias | 243.435 | Southwest | 2661.7232 | 25.3 | 6.07 | 68 | 4.6183 | 140 | Southeast | 0.74949 | Alta | 50 | 20 | 4.73
1815 | 2089 | 2089 | 2756 | 02756-BRA-P | Morro Preto solar farm | Brazil | pre-construction | -43.5412 | -16.1746 | 596 | 12968.4 | Pequeña | P | 1.4533 | Plano o casi plano | -0.00874 | Superficies planas o intermedias | 134.2043 | Southeast | 1997.2054 | 25.3 | 6.075 | 68 | 4.8104 | 140 | Southeast | 0.59367 | Media | 50 | 20 | 4.734
1816 | 2090 | 2090 | 2757 | 02757-BRA-M | Morro Preto solar farm | Brazil | pre-construction | -43.555 | -16.1775 | 596 | 192163 | Mediana | M | 0.90478 | Plano o casi plano | 0.002384 | Superficies planas o intermedias | 173.6598 | South | 1016.0807 | 25.3 | 6.076 | 68 | 4.7873 | 140 | Southeast | 0.59429 | Media | 50 | 20 | 4.736
1817 | 2091 | 2091 | 2758 | 02758-BRA-M | Morro Preto solar farm | Brazil | pre-construction | -43.5423 | -16.1675 | 596 | 50662.3 | Mediana | M | 1.2372 | Plano o casi plano | 0.010726 | Superficies convexas / Crestas | 78.6901 | East | 1358.2099 | 25.3 | 6.084 | 68 | 4.9218 | 140 | Southeast | 0.66889 | Alta | 50 | 20 | 4.741
1818 | 2115 | 2115 | 2782 | 02782-BRA-P | Mundo Novo Solar Plant | Brazil | shelved - inferred 2 y | -38.9426 | -3.6374 | 42 | 336.2285 | Pequeña | P | 0.26553 | Plano o casi plano | -0.008343 | Superficies planas o intermedias | 53.7462 | Northeast | 3324.8721 | 27.3 | 5.902 | 75 | 6.0292 | 135 | Southeast | 0.67279 | Alta | 44 | 6 | 4.599
1819 | 2116 | 2116 | 2783 | 02783-BRA-P | Mundo Novo Solar Plant | Brazil | shelved - inferred 2 y | -38.9279 | -3.6323 | 42 | 545.283 | Pequeña | P | 0.34378 | Plano o casi plano | -0.001986 | Superficies planas o intermedias | 48.3665 | Northeast | 2697.6906 | 27.3 | 5.923 | 75 | 5.9174 | 135 | Southeast | 0.67277 | Alta | 46 | 6 | 4.621
1820 | 2117 | 2117 | 2784 | 02784-BRA-P | Mundo Novo Solar Plant | Brazil | shelved - inferred 2 y | -38.9287 | -3.6362 | 42 | 3492.9975 | Pequeña | P | 0.48617 | Plano o casi plano | -0.00437 | Superficies planas o intermedias | 49.7636 | Northeast | 2741.3338 | 27.3 | 5.912 | 75 | 5.8706 | 135 | Southeast | 0.67216 | Alta | 46 | 6 | 4.607
1821 | 2118 | 2118 | 2785 | 02785-BRA-P | Mundo Novo Solar Plant | Brazil | shelved - inferred 2 y | -38.9283 | -3.6399 | 42 | 1978.0884 | Pequeña | P | 0.48617 | Plano o casi plano | -0.00437 | Superficies planas o intermedias | 49.7636 | Northeast | 2581.6222 | 27.3 | 5.907 | 75 | 5.9754 | 135 | Southeast | 0.74746 | Alta | 46 | 6 | 4.607
1822 | 2119 | 2119 | 2786 | 02786-BRA-M | Murión solar farm | Brazil | cancelled | -42.8276 | -12.4236 | 505 | 48486.4711 | Mediana | M | 0.90026 | Plano o casi plano | -0.005164 | Superficies planas o intermedias | 25.3462 | Northeast | 422.8404 | 26.1 | 6.319 | 60 | 4.2193 | 100 | East | 0.74739 | Alta | 30 | 16 | 4.904
1823 | 2120 | 2120 | 2787 | 02787-BRA-M | Murión solar farm | Brazil | cancelled | -42.8191 | -12.4236 | 505 | 102615.4741 | Mediana | M | 0.76416 | Plano o casi plano | -0.000397 | Superficies planas o intermedias | 32.7995 | Northeast | 1287.3336 | 26.1 | 6.32 | 60 | 4.2082 | 100 | East | 0.74788 | Alta | 30 | 16 | 4.904
1824 | 2121 | 2121 | 2788 | 02788-BRA-M | Murión solar farm | Brazil | cancelled | -42.8084 | -12.4239 | 505 | 116479.3279 | Mediana | M | 0.95899 | Plano o casi plano | -0.006754 | Superficies planas o intermedias | 345.3433 | North | 2366.5876 | 26.1 | 6.321 | 60 | 4.089 | 100 | East | 0.74836 | Alta | 30 | 16 | 4.904
1825 | 2122 | 2122 | 2789 | 02789-BRA-M | Murión solar farm | Brazil | cancelled | -42.8207 | -12.4286 | 505 | 115748.7179 | Mediana | M | 0.88842 | Plano o casi plano | 0.003575 | Superficies planas o intermedias | 46.302 | Northeast | 974.8145 | 26.1 | 6.316 | 60 | 4.1977 | 100 | East | 0.74784 | Alta | 30 | 16 | 4.901
1826 | 2123 | 2123 | 2790 | 02790-BRA-M | Murión solar farm | Brazil | cancelled | -42.8242 | -12.4327 | 505 | 169818.1054 | Mediana | M | 0.64155 | Plano o casi plano | -0.001986 | Superficies planas o intermedias | 57.7244 | Northeast | 496.4927 | 26.1 | 6.313 | 60 | 4.2672 | 100 | East | 0.74799 | Alta | 30 | 16 | 4.901
1827 | 2124 | 2124 | 2791 | 02791-BRA-M | Murión solar farm | Brazil | cancelled | -42.8317 | -12.4114 | 505 | 194365.3975 | Mediana | M | 0.67377 | Plano o casi plano | -0.000397 | Superficies planas o intermedias | 53.6156 | Northeast | 371.1086 | 26.1 | 6.321 | 60 | 4.2719 | 100 | East | 0.74665 | Alta | 30 | 16 | 4.904
1828 | 2125 | 2125 | 2792 | 02792-BRA-M | Murión solar farm | Brazil | cancelled | -42.8303 | -12.4036 | 505 | 184093.9845 | Mediana | M | 0.4514 | Plano o casi plano | 0.002384 | Superficies planas o intermedias | 108.435 | East | 748.4511 | 26.1 | 6.319 | 60 | 4.2416 | 100 | East | 0.59795 | Media | 30 | 16 | 4.902
1829 | 2126 | 2126 | 2793 | 02793-BRA-G | Murión solar farm | Brazil | cancelled | -42.8301 | -12.3975 | 505 | 231262.3573 | Grande | G | 0.48533 | Plano o casi plano | 0.000795 | Superficies planas o intermedias | 90 | East | 952.3919 | 26.1 | 6.315 | 60 | 4.2324 | 100 | East | 0.67258 | Alta | 20 | 16 | 4.899
1830 | 2127 | 2127 | 2794 | 02794-BRA-G | Nelore solar farm | Brazil | cancelled | -38.1544 | -9.3983 | 268 | 223920.8713 | Grande | G | 1.5002 | Plano o casi plano | -0.006754 | Superficies planas o intermedias | 154.6538 | Southeast | 942.2048 | 26.2 | 5.777 | 60 | 5.6786 | 105 | East | 0.59291 | Media | 49.5 | 9 | 4.502
1831 | 2128 | 2128 | 2795 | 02795-BRA-M | Nelore solar farm | Brazil | cancelled | -38.1468 | -9.3968 | 268 | 198597.3263 | Mediana | M | 1.3321 | Plano o casi plano | -0.00874 | Superficies planas o intermedias | 225 | Southwest | 1091.1549 | 26.2 | 5.771 | 60 | 5.7527 | 105 | East | 0.66439 | Alta | 49.5 | 9 | 4.497
1832 | 2129 | 2129 | 2796 | 02796-BRA-G | Nelore solar farm | Brazil | cancelled | -38.1442 | -9.412 | 268 | 468957.1003 | Grande | G | 0.59372 | Plano o casi plano | -0.001589 | Superficies planas o intermedias | 62.8189 | Northeast | 2801.3252 | 26.2 | 5.769 | 60 | 5.9511 | 105 | East | 0.67126 | Alta | 49.5 | 9 | 4.496
1833 | 2130 | 2130 | 2797 | 02797-BRA-G | Nelore solar farm | Brazil | cancelled | -38.1338 | -9.4074 | 268 | 542332.9061 | Grande | G | 1.0976 | Plano o casi plano | -0.001986 | Superficies planas o intermedias | 167.2288 | South | 2686.9263 | 26.2 | 5.755 | 60 | 5.5892 | 105 | East | 0.59748 | Media | 49.5 | 9 | 4.486
1834 | 2131 | 2131 | 2798 | 02798-BRA-G | Nelore solar farm | Brazil | cancelled | -38.1243 | -9.4029 | 268 | 448063.2039 | Grande | G | 0.14275 | Plano o casi plano | -0.007151 | Superficies planas o intermedias | 216.8699 | Southwest | 2553.1225 | 26.2 | 5.745 | 60 | 5.7585 | 105 | East | 0.67222 | Alta | 30 | 9 | 4.472
1835 | 2132 | 2132 | 2799 | 02799-BRA-M | New Solar PV solar farm | Brazil | pre-construction | -56.042 | -13.2424 | 427 | 71265.6908 | Mediana | M | 0.060563 | Plano o casi plano | -0.000397 | Superficies planas o intermedias | 315 | Northwest | 23793.2163 | 25.3 | 5.68 | 60 | 4.5255 | 105 | East | 0.67414 | Alta | 20 | 19 | 4.449
1838 | 2148 | 2148 | 2815 | 02815-BRA-M | Newen Bahia solar farm | Brazil | pre-construction | -44.7301 | -12.1701 | 760 | 173093.1572 | Mediana | M | 0.61793 | Plano o casi plano | 0.003178 | Superficies planas o intermedias | 276.6325 | West | 3185.3225 | 24.3 | 6.136 | 55 | 4.808 | 112 | East | 0.67176 | Alta | 44.7 | 17 | 4.819
1839 | 2149 | 2149 | 2816 | 02816-BRA-M | Newen Bahia solar farm | Brazil | pre-construction | -44.7101 | -12.1701 | 760 | 119172.971 | Mediana | M | 0.25853 | Plano o casi plano | 0.000795 | Superficies planas o intermedias | 353.6598 | North | 2425.4053 | 24.3 | 6.144 | 55 | 4.8674 | 112 | East | 0.74959 | Alta | 44.7 | 17 | 4.826
1840 | 2150 | 2150 | 2817 | 02817-BRA-M | Newen Bahia solar farm | Brazil | pre-construction | -44.7001 | -12.1701 | 760 | 166307.999 | Mediana | M | 0.53866 | Plano o casi plano | 0.003575 | Superficies planas o intermedias | 57.9946 | Northeast | 1917.1079 | 24.3 | 6.138 | 55 | 4.8046 | 112 | East | 0.74752 | Alta | 37.8 | 17 | 4.821
1841 | 2151 | 2151 | 2818 | 02818-BRA-M | Newen Bahia solar farm | Brazil | pre-construction | -44.7201 | -12.1801 | 760 | 131033.7452 | Mediana | M | 0.083236 | Plano o casi plano | 0.000397 | Superficies planas o intermedias | 210.9638 | Southwest | 3932.9932 | 24.3 | 6.139 | 55 | 4.8677 | 112 | East | 0.7495 | Alta | 44.7 | 17 | 4.821
1843 | 2153 | 2153 | 2820 | 02820-BRA-M | Newen Bahia solar farm | Brazil | pre-construction | -44.7101 | -12.1801 | 760 | 161821.8496 | Mediana | M | 0.39816 | Plano o casi plano | 0.001986 | Superficies planas o intermedias | 165.4655 | South | 3422.5427 | 24.3 | 6.138 | 55 | 4.8699 | 112 | East | 0.5981 | Media | 44.7 | 17 | 4.82
1844 | 2154 | 2154 | 2821 | 02821-BRA-M | Newen Bahia solar farm | Brazil | pre-construction | -44.7301 | -12.1901 | 760 | 164454.603 | Mediana | M | 0.72924 | Plano o casi plano | 0.002781 | Superficies planas o intermedias | 183.3665 | South | 5440.4529 | 24.3 | 6.122 | 55 | 4.7951 | 112 | East | 0.59827 | Media | 44.7 | 17 | 4.812
1845 | 2155 | 2155 | 2822 | 02822-BRA-M | Newen Bahia solar farm | Brazil | pre-construction | -44.7201 | -12.1901 | 760 | 185849.5554 | Mediana | M | 0.57418 | Plano o casi plano | 0.001192 | Superficies planas o intermedias | 145.1247 | Southeast | 4932.4469 | 24.3 | 6.131 | 55 | 4.7835 | 112 | East | 0.59854 | Media | 44.7 | 17 | 4.816
1846 | 2156 | 2156 | 2823 | 02823-BRA-P | Newen Central Minas solar farm | Brazil | shelved - inferred 2 y | -44.0586 | -18.6401 | 576 | 342.3229 | Pequeña | P | 1.5562 | Plano o casi plano | -0.000397 | Superficies planas o intermedias | 42.0263 | Northeast | 829.9157 | 24.5 | 5.853 | 80 | 5.4839 | 180 | South | 0.74049 | Alta | 249 | 22 | 4.572
1847 | 2157 | 2157 | 2824 | 02824-BRA-P | Newen Serra Talhada solar farm | Brazil | operating | -38.2957 | -7.9854 | 434 | 30 | Pequeña | P | 1.4782 | Plano o casi plano | -0.006754 | Superficies planas o intermedias | 280.008 | West | 305.8354 | 26.9 | 5.896 | 72 | 5.4762 | 0 | North | 0.74492 | Alta | 180 | 9 | 4.572
1848 | 2158 | 2158 | 2825 | 02825-BRA-P | Newen Sertão Barreiras solar farm | Brazil | operating | -44.9925 | -12.1406 | 445 | 30 | Pequeña | P | 0.46824 | Plano o casi plano | -0.001589 | Superficies planas o intermedias | 322.4314 | Northwest | 555.4099 | 26.1 | 6.236 | 72 | 3.0898 | 0 | North | 0.74807 | Alta | 35 | 17 | 4.846
1849 | 2159 | 2159 | 2826 | 02826-BRA-G | Nobreza solar farm | Brazil | pre-construction | -37.0636 | -5.6548 | 135 | 236557.8186 | Grande | G | 0.083236 | Plano o casi plano | 0.003973 | Superficies planas o intermedias | 120.9638 | Southeast | 3725.0071 | 28.3 | 6.063 | 58 | 5.8067 | 108 | East | 0.67422 | Alta | 81 | 8 | 4.684
1850 | 2160 | 2160 | 2827 | 02827-BRA-G | Nobreza solar farm | Brazil | pre-construction | -37.0566 | -5.6681 | 135 | 1027480 | Grande | G | 1.155 | Plano o casi plano | -0.003178 | Superficies planas o intermedias | 140.0131 | Southeast | 2684.9721 | 28.3 | 6.064 | 63 | 5.8885 | 120 | Southeast | 0.59472 | Media | 54 | 8 | 4.677
1851 | 2161 | 2161 | 2828 | 02828-BRA-M | Nobreza solar farm | Brazil | pre-construction | -37.0383 | -5.6601 | 135 | 82364.329 | Mediana | M | 1.0279 | Plano o casi plano | 0.005164 | Superficies planas o intermedias | 154.5024 | Southeast | 955.1321 | 28.3 | 6.093 | 55 | 5.7686 | 112 | East | 0.59488 | Media | 96 | 8 | 4.702
1852 | 2162 | 2162 | 2829 | 02829-BRA-G | Nova Era solar farm | Brazil | pre-construction | -43.5813 | -15.2925 | 489 | 674746.2522 | Grande | G | 0.22206 | Plano o casi plano | -0.002384 | Superficies planas o intermedias | 135 | Southeast | 5844.2934 | 26.2 | 6.117 | 60 | 4.7875 | 105 | East | 0.67457 | Alta | 30 | 19 | 4.763
1853 | 2163 | 2163 | 2830 | 02830-BRA-G | Nova Era solar farm | Brazil | pre-construction | -43.582 | -15.301 | 489 | 622727.8876 | Grande | G | 0.090282 | Plano o casi plano | 0.001589 | Superficies planas o intermedias | 18.4349 | North | 4944.6251 | 26.2 | 6.125 | 60 | 4.8317 | 105 | East | 0.74919 | Alta | 36 | 19 | 4.767
1854 | 2164 | 2164 | 2831 | 02831-BRA-G | Nova Era solar farm | Brazil | pre-construction | -43.5697 | -15.3006 | 489 | 1029597.655 | Grande | G | 0.32551 | Plano o casi plano | 0.002781 | Superficies planas o intermedias | 285.2551 | West | 4568.004 | 26.2 | 6.125 | 60 | 4.9088 | 105 | East | 0.67377 | Alta | 36 | 19 | 4.767
1855 | 2165 | 2165 | 2832 | 02832-BRA-M | Nova Esperança (N F Energias) solar farm | Brazil | pre-construction | -35.9352 | -5.2909 | 120 | 161284 | Mediana | M | 0.63066 | Plano o casi plano | 0.000795 | Superficies planas o intermedias | 275.1944 | West | 6560.4685 | 26.9 | 5.814 | 73 | 7.4501 | 150 | Southeast | -9999 | Baja | 54 | 7 | 4.521
1856 | 2166 | 2166 | 2833 | 02833-BRA-M | Nova Esperança (N F Energias) solar farm | Brazil | pre-construction | -35.9456 | -5.2845 | 120 | 47102.6 | Mediana | M | 0.70884 | Plano o casi plano | 0.000397 | Superficies planas o intermedias | 295.0169 | Northwest | 7815.9877 | 26.9 | 5.811 | 73 | 7.4163 | 150 | Southeast | -9999 | Baja | 54 | 7 | 4.517
1857 | 2167 | 2167 | 2834 | 02834-BRA-M | Nova Esperança (N F Energias) solar farm | Brazil | pre-construction | -35.9505 | -5.2781 | 120 | 45436.5 | Mediana | M | 0.54915 | Plano o casi plano | -0.000397 | Superficies planas o intermedias | 297.8973 | Northwest | 8509.9826 | 26.9 | 5.81 | 73 | 7.3922 | 150 | Southeast | -9999 | Baja | 54 | 7 | 4.512
1858 | 2168 | 2168 | 2835 | 02835-BRA-M | Nova Esperança (Vento Solar) solar farm | Brazil | pre-construction | -35.9057 | -5.4868 | 208 | 26008.1 | Mediana | M | 0.25535 | Plano o casi plano | 0.003178 | Superficies planas o intermedias | 333.4349 | Northwest | 181.2877 | 25.9 | 5.741 | 75 | 7.0068 | 158 | South | -9999 | Baja | 43 | 7 | 4.483
1859 | 2169 | 2169 | 2836 | 02836-BRA-M | Nova Esperança (Vento Solar) solar farm | Brazil | pre-construction | -35.9013 | -5.4958 | 208 | 28336.8 | Mediana | M | 1.1618 | Plano o casi plano | 0.006754 | Superficies planas o intermedias | 232.9893 | Southwest | 679.6548 | 25.9 | 5.729 | 75 | 7.0027 | 158 | South | -9999 | Baja | 43 | 7 | 4.475
1860 | 2170 | 2170 | 2837 | 02837-BRA-M | Nova Esperança (Vento Solar) solar farm | Brazil | pre-construction | -35.8916 | -5.5015 | 208 | 23246 | Mediana | M | 0.51901 | Plano o casi plano | 0.005959 | Superficies planas o intermedias | 148.4957 | Southeast | 531.8375 | 25.9 | 5.725 | 75 | 7.1285 | 158 | South | -9999 | Baja | 43 | 7 | 4.473
1861 | 2171 | 2171 | 2838 | 02838-BRA-G | Nova Olinda Solar Power Plant | Brazil | pre-construction | -42.5348 | -8.2137 | 285 | 5413260 | Grande | G | 0.87455 | Plano o casi plano | -0.001192 | Superficies planas o intermedias | 116.1468 | Southeast | 1230.6966 | 28.1 | 6.088 | 51 | 5.4007 | 95 | East | 0.59518 | Media | 44.4 | 13 | 4.71
1862 | 2172 | 2172 | 2839 | 02839-BRA-G | Nova Olinda Solar Power Plant | Brazil | operating | -42.5596 | -8.1941 | 285 | 5413260 | Grande | G | 0.42824 | Plano o casi plano | 0.003178 | Superficies planas o intermedias | 233.1301 | Southwest | 2213.8182 | 28.1 | 6.09 | 72 | 5.6871 | 0 | North | 0.74959 | Alta | 30 | 13 | 4.711
1863 | 2191 | 2191 | 2858 | 02858-BRA-M | Nova Sergipe solar farm | Brazil | pre-construction | -37.9098 | -9.914 | 289 | 70662.1904 | Mediana | M | 0.61925 | Plano o casi plano | -0.006356 | Superficies planas o intermedias | 115.9744 | Southeast | 11935.259 | 25.6 | 5.482 | 58 | 5.9837 | 112 | East | 0.67288 | Alta | 50 | 9 | 4.29
1864 | 2192 | 2192 | 2859 | 02859-BRA-M | Nova Sergipe solar farm | Brazil | pre-construction | -37.9036 | -9.9092 | 289 | 106813.0654 | Mediana | M | 0.38409 | Plano o casi plano | 0.00874 | Superficies planas o intermedias | 221.9872 | Southwest | 12392.3812 | 25.6 | 5.482 | 58 | 6.4195 | 112 | East | 0.59819 | Media | 50 | 9 | 4.29
1865 | 2193 | 2193 | 2860 | 02860-BRA-M | Nova Sergipe solar farm | Brazil | pre-construction | -37.9245 | -9.9038 | 289 | 84141.2152 | Mediana | M | 0.57807 | Plano o casi plano | 0.00437 | Superficies planas o intermedias | 159.7751 | South | 13387.1123 | 25.6 | 5.477 | 58 | 6.1512 | 112 | East | 0.59742 | Media | 50 | 9 | 4.29
1866 | 2194 | 2194 | 2861 | 02861-BRA-G | Novo Lapa MP solar farm | Brazil | pre-construction | -43.3534 | -13.2378 | 442 | 905889.2141 | Grande | G | 0.020188 | Plano o casi plano | -0.001589 | Superficies planas o intermedias | 225 | Southwest | 1339.1324 | 27.2 | 6.174 | 57 | 3.6086 | 108 | East | 0.5999 | Media | 44.4 | 17 | 4.78
1867 | 2195 | 2195 | 2862 | 02862-BRA-G | Novo Lapa MP solar farm | Brazil | pre-construction | -43.3413 | -13.2427 | 442 | 1036073.731 | Grande | G | 0.11771 | Plano o casi plano | 0.000795 | Superficies planas o intermedias | 255.9638 | West | 2725.3186 | 27.2 | 6.168 | 57 | 3.5951 | 108 | East | 0.59968 | Media | 44.4 | 17 | 4.774
1868 | 2196 | 2196 | 2863 | 02863-BRA-G | Novo Lapa MP solar farm | Brazil | pre-construction | -43.3476 | -13.2452 | 442 | 398169.971 | Grande | G | 0.14131 | Plano o casi plano | -0.001192 | Superficies planas o intermedias | 45 | Northeast | 2235.289 | 27.2 | 6.169 | 57 | 3.6316 | 108 | East | 0.5999 | Media | 44.4 | 17 | 4.775
1869 | 2197 | 2197 | 2864 | 02864-BRA-G | Novo Lapa MP solar farm | Brazil | pre-construction | -43.3583 | -13.2411 | 442 | 893814.9929 | Grande | G | 0.12768 | Plano o casi plano | 0.000397 | Superficies planas o intermedias | 63.4349 | Northeast | 1020.186 | 27.2 | 6.176 | 57 | 3.6474 | 108 | East | 0.74968 | Alta | 44.4 | 17 | 4.78
1870 | 2198 | 2198 | 2865 | 02865-BRA-P | Novo Lapa MP solar farm | Brazil | pre-construction | -43.3398 | -13.2483 | 442 | 7525.22 | Pequeña | P | 0.15374 | Plano o casi plano | 0.001589 | Superficies planas o intermedias | 248.1986 | West | 3125.8478 | 27.2 | 6.166 | 50 | 3.6112 | 93 | East | 0.74977 | Alta | 44.4 | 17 | 4.774
1871 | 2199 | 2199 | 2866 | 02866-BRA-G | Novo Lapa MP solar farm | Brazil | pre-construction | -43.3459 | -13.2556 | 442 | 1149212.38 | Grande | G | 0.085649 | Plano o casi plano | 0.001192 | Superficies planas o intermedias | 0 | North | 2873.6298 | 27.2 | 6.167 | 57 | 3.6568 | 108 | East | 0.74955 | Alta | 44.4 | 17 | 4.774
1872 | 2200 | 2200 | 2867 | 02867-BRA-G | Novo Lapa MP solar farm | Brazil | pre-construction | -43.3526 | -13.2497 | 442 | 1584125.219 | Grande | G | 0.10871 | Plano o casi plano | -0.000795 | Superficies planas o intermedias | 23.1986 | Northeast | 1962.0348 | 27.2 | 6.17 | 57 | 3.6449 | 108 | East | 0.79964 | Alta | 37 | 17 | 4.778
1873 | 2201 | 2201 | 2868 | 02868-BRA-G | Novo Lapa MP solar farm | Brazil | pre-construction | -43.3555 | -13.2549 | 442 | 1119137.832 | Grande | G | 0.063839 | Plano o casi plano | -0.000397 | Superficies planas o intermedias | 116.565 | Southeast | 1921.4647 | 27.2 | 6.172 | 57 | 3.6671 | 108 | East | 0.59968 | Media | 29.6 | 17 | 4.778
1874 | 2202 | 2202 | 2869 | 02869-BRA-G | Novo Oriente solar farm | Brazil | construction | -51.3401 | -20.6501 | 340 | 207287.8759 | Grande | G | 1.7884 | Plano o casi plano | 0.006754 | Superficies planas o intermedias | 265.8818 | West | 2699.0169 | 25.1 | 5.832 | 58 | 5.1667 | 105 | East | 0.6661 | Alta | 40.6 | 23 | 4.581
1875 | 2203 | 2203 | 2870 | 02870-BRA-G | Novo Oriente solar farm | Brazil | construction | -51.3301 | -20.6501 | 340 | 521192.7467 | Grande | G | 1.5508 | Plano o casi plano | 0.016288 | Superficies convexas / Crestas | 83.6598 | East | 1739.3906 | 25.1 | 5.834 | 58 | 5.2324 | 105 | East | 0.6662 | Alta | 40.6 | 23 | 4.579
1876 | 2204 | 2204 | 2871 | 02871-BRA-G | Novo Oriente solar farm | Brazil | construction | -51.3301 | -20.6601 | 340 | 704974.4661 | Grande | G | 1.0469 | Plano o casi plano | 0.003973 | Superficies planas o intermedias | 154.1336 | Southeast | 1524.7777 | 25.1 | 5.828 | 58 | 5.3311 | 105 | East | 0.59393 | Media | 40.6 | 23 | 4.575
1877 | 2205 | 2205 | 2872 | 02872-BRA-G | Novo Oriente solar farm | Brazil | construction | -51.3401 | -20.6601 | 340 | 907493.5278 | Grande | G | 1.8404 | Plano o casi plano | 0.007945 | Superficies planas o intermedias | 228.7723 | Southwest | 2515.5763 | 25.1 | 5.827 | 58 | 5.2179 | 105 | East | 0.59084 | Media | 40.6 | 23 | 4.576
1878 | 2206 | 2206 | 2873 | 02873-BRA-G | Novo Oriente solar farm | Brazil | operating | -51.3301 | -20.6701 | 340 | 207287.8759 | Grande | G | 2.0385 | Suave | -0.002384 | Superficies planas o intermedias | 170.7355 | South | 1730.6326 | 25.1 | 5.815 | 58 | 4.997 | 105 | East | 0.59259 | Media | 46.1 | 23 | 4.563
1879 | 2207 | 2207 | 2874 | 02874-BRA-G | Novo Oriente solar farm | Brazil | construction | -51.3401 | -20.6701 | 340 | 753020.7175 | Grande | G | 1.6594 | Plano o casi plano | 0.005164 | Superficies planas o intermedias | 206.565 | Southwest | 2670.9421 | 25.1 | 5.821 | 58 | 5.0584 | 105 | East | 0.59427 | Media | 46.1 | 23 | 4.567
1880 | 2208 | 2208 | 2875 | 02875-BRA-M | Novo Sergipe solar farm | Brazil | pre-construction | -37.9101 | -9.8601 | 270 | 143334.1827 | Mediana | M | 0.10094 | Plano o casi plano | -0.006356 | Superficies planas o intermedias | 8.1301 | North | 17985.7552 | 25.8 | 5.469 | 55 | 6.162 | 112 | East | 0.67371 | Alta | 50 | 9 | 4.275
1882 | 2210 | 2210 | 2877 | 02877-BRA-G | Novo Sergipe solar farm | Brazil | pre-construction | -37.9001 | -9.8701 | 270 | 358025.8655 | Grande | G | 0.44595 | Plano o casi plano | -0.000795 | Superficies planas o intermedias | 129.8056 | Southeast | 16777.6378 | 25.8 | 5.468 | 58 | 6.0925 | 112 | East | 0.59788 | Media | 50 | 9 | 4.277
1883 | 2211 | 2211 | 2878 | 02878-BRA-M | Novo Sergipe solar farm | Brazil | pre-construction | -37.8901 | -9.8701 | 270 | 111552.7049 | Mediana | M | 0.60695 | Plano o casi plano | 0.00437 | Superficies planas o intermedias | 138.8141 | Southeast | 16762.025 | 25.8 | 5.467 | 58 | 6.1094 | 112 | East | 0.59793 | Media | 50 | 9 | 4.273
1885 | 2213 | 2213 | 2880 | 02880-BRA-M | Novo Sergipe solar farm | Brazil | pre-construction | -37.9101 | -9.8801 | 270 | 138706.9212 | Mediana | M | 0.68635 | Plano o casi plano | -0.003575 | Superficies planas o intermedias | 73.0725 | East | 15738.25 | 25.8 | 5.471 | 58 | 5.9927 | 112 | East | 0.79642 | Alta | 50 | 9 | 4.279
1886 | 2214 | 2214 | 2881 | 02881-BRA-M | Novo Sergipe solar farm | Brazil | pre-construction | -37.9001 | -9.8901 | 270 | 179821.5235 | Mediana | M | 0.43156 | Plano o casi plano | 0.012713 | Superficies convexas / Crestas | 145.7843 | Southeast | 14519.1302 | 25.8 | 5.474 | 58 | 6.3905 | 112 | East | 0.79813 | Alta | 50 | 9 | 4.284
1887 | 2215 | 2215 | 2882 | 02882-BRA-M | Novo Sergipe solar farm | Brazil | pre-construction | -37.8901 | -9.8901 | 270 | 71474.775 | Mediana | M | 0.8401 | Plano o casi plano | 0.021055 | Superficies convexas / Crestas | 260.2176 | West | 14501.0884 | 25.8 | 5.472 | 58 | 6.1487 | 112 | East | 0.74162 | Alta | 50 | 9 | 4.284
1888 | 2216 | 2216 | 2883 | 02883-BRA-P | Novo Texas solar farm | Brazil | pre-construction | -43.5901 | -16.3901 | 668 | 18251 | Pequeña | P | 0.88013 | Plano o casi plano | 0.008343 | Superficies planas o intermedias | 171.6071 | South | 8875.8539 | 24.6 | 6.008 | 66 | 4.603 | 140 | Southeast | 0.79863 | Alta | 30 | 20 | 4.703
1889 | 2217 | 2217 | 2884 | 02884-BRA-M | Novo Texas solar farm | Brazil | pre-construction | -43.5801 | -16.3801 | 668 | 51301.8 | Mediana | M | 0.17248 | Plano o casi plano | -0.001589 | Superficies planas o intermedias | 24.444 | Northeast | 9848.8392 | 24.6 | 6.01 | 66 | 4.6449 | 140 | Southeast | 0.74859 | Alta | 30 | 20 | 4.702
1890 | 2218 | 2218 | 2885 | 02885-BRA-P | Olho do Sol solar farm | Brazil | pre-construction | -41.8789 | -4.2841 | 167 | 11601.6 | Pequeña | P | 1.0287 | Plano o casi plano | 0.005562 | Superficies planas o intermedias | 60.9454 | Northeast | 2663.0173 | 29 | 5.914 | 60 | 3.5561 | 110 | East | 0.74608 | Alta | 30 | 8 | 4.56
1891 | 2219 | 2219 | 2886 | 02886-BRA-M | Olho do Sol solar farm | Brazil | pre-construction | -41.8684 | -4.2843 | 167 | 20110.9 | Mediana | M | 0.9086 | Plano o casi plano | 0.000397 | Superficies planas o intermedias | 313.727 | Northwest | 2807.0054 | 29 | 5.913 | 60 | 3.5394 | 110 | East | 0.74633 | Alta | 30 | 8 | 4.559
1892 | 2220 | 2220 | 2887 | 02887-BRA-P | Olho do Sol solar farm | Brazil | pre-construction | -41.8624 | -4.2806 | 167 | 19809.8 | Pequeña | P | 0.46475 | Plano o casi plano | 0.00437 | Superficies planas o intermedias | 42.5104 | Northeast | 3336.4769 | 29 | 5.916 | 60 | 3.5741 | 110 | East | 0.74584 | Alta | 30 | 8 | 4.565
1893 | 2221 | 2221 | 2888 | 02888-BRA-P | Olho do Sol solar farm | Brazil | pre-construction | -41.8603 | -4.2857 | 167 | 15907.3 | Pequeña | P | 0.57382 | Plano o casi plano | 0.005164 | Superficies planas o intermedias | 95.7106 | East | 2803.442 | 29 | 5.911 | 60 | 3.6052 | 110 | East | 0.67214 | Alta | 30 | 8 | 4.559
1894 | 2222 | 2222 | 2889 | 02889-BRA-M | Olho do Sol solar farm | Brazil | pre-construction | -41.8579 | -4.2916 | 167 | 27148.5 | Mediana | M | 1.3815 | Plano o casi plano | 0.000795 | Superficies planas o intermedias | 109.9325 | East | 2184.269 | 29 | 5.904 | 60 | 3.4815 | 110 | East | 0.59491 | Media | 30 | 8 | 4.555
1895 | 2223 | 2223 | 2890 | 02890-BRA-P | Olho do Sol solar farm | Brazil | pre-construction | -41.8652 | -4.2917 | 167 | 14858.9 | Pequeña | P | 0.20785 | Plano o casi plano | 0.005959 | Superficies planas o intermedias | 74.0546 | East | 2075.0041 | 29 | 5.906 | 60 | 3.6291 | 110 | East | 0.74839 | Alta | 30 | 8 | 4.551
1896 | 2224 | 2224 | 2891 | 02891-BRA-P | Olho do Sol solar farm | Brazil | pre-construction | -41.8722 | -4.2917 | 167 | 18077.2 | Pequeña | P | 0.77685 | Plano o casi plano | -0.003575 | Superficies planas o intermedias | 339.5672 | North | 1952.5407 | 29 | 5.906 | 60 | 3.5774 | 110 | East | 0.79615 | Alta | 30 | 8 | 4.555
1897 | 2225 | 2225 | 2892 | 02892-BRA-P | Olho do Sol solar farm | Brazil | pre-construction | -41.8727 | -4.2972 | 167 | 17011.1 | Pequeña | P | 0.39816 | Plano o casi plano | 0.005562 | Superficies planas o intermedias | 345.4655 | North | 1345.9227 | 29 | 5.902 | 60 | 3.6315 | 110 | East | 0.74897 | Alta | 30 | 8 | 4.555
1898 | 2226 | 2226 | 2893 | 02893-BRA-G | Olinda solar farm | Brazil | pre-construction | -36.2225 | -5.2231 | 33 | 6219630 | Grande | G | 0.2284 | Plano o casi plano | -0.003575 | Superficies planas o intermedias | 0 | North | 1944.92 | 27.8 | 5.673 | 85 | 6.8595 | 135 | Southeast | 0.79914 | Alta | 41.2 | 7 | 4.401
1899 | 2240 | 2240 | 2907 | 02907-BRA-G | Omega solar farm | Brazil | pre-construction | -56.243 | -15.2752 | 228 | 505632.1041 | Grande | G | 1.4658 | Plano o casi plano | -0.013904 | Superficies cóncavas / Valles | 263.2902 | West | 522.498 | 26.4 | 5.58 | 50 | 3.7146 | 108 | East | 0.66703 | Alta | 30 | 19 | 4.357
1900 | 2241 | 2241 | 2908 | 02908-BRA-M | Orion solar farm (Brazil) | Brazil | pre-construction | -45.9526 | -18.2119 | 967 | 194312 | Mediana | M | 0.32551 | Plano o casi plano | 0.000795 | Superficies planas o intermedias | 285.2551 | West | 9014.4423 | 21.3 | 5.826 | 70 | 5.3431 | 146 | Southeast | 0.74858 | Alta | 50 | 23 | 4.641
1901 | 2242 | 2242 | 2909 | 02909-BRA-P | Orion solar farm (Brazil) | Brazil | pre-construction | -45.7601 | -18.1786 | 967 | 10780.7 | Pequeña | P | 3.2755 | Suave | 0.022644 | Superficies convexas / Crestas | 172.9987 | South | 2073.9189 | 21.3 | 5.8 | 70 | 4.0413 | 146 | Southeast | 0.58373 | Media | 50 | 23 | 4.593
1902 | 2243 | 2243 | 2910 | 02910-BRA-M | Orquídea PV solar farm | Brazil | cancelled | -44.7901 | -12.1501 | 754 | 79022.3108 | Mediana | M | 0.26321 | Plano o casi plano | 0.000397 | Superficies planas o intermedias | 347.4712 | North | 1160.32 | 24.3 | 6.129 | 60 | 5.0514 | 105 | East | 0.74669 | Alta | 47.5 | 17 | 4.813
1904 | 2245 | 2245 | 2912 | 02912-BRA-G | Orquídea PV solar farm | Brazil | cancelled | -44.7901 | -12.1601 | 754 | 253300.6477 | Grande | G | 0.045141 | Plano o casi plano | 0.001192 | Superficies planas o intermedias | 288.4349 | West | 2219.1258 | 24.3 | 6.123 | 60 | 5.0342 | 105 | East | 0.74977 | Alta | 30 | 17 | 4.809
1907 | 2248 | 2248 | 2915 | 02915-BRA-G | Orquídea PV solar farm | Brazil | cancelled | -44.7901 | -12.1701 | 754 | 299383.4898 | Grande | G | 0.79628 | Plano o casi plano | -0.000795 | Superficies planas o intermedias | 194.5345 | South | 3277.9684 | 24.3 | 6.115 | 60 | 4.9511 | 105 | East | 0.59778 | Media | 30 | 17 | 4.801
1908 | 2249 | 2249 | 2916 | 02916-BRA-G | Orquídea solar farm | Brazil | pre-construction | -44.7983 | -12.1735 | 739 | 501463.2106 | Grande | G | 0.47128 | Plano o casi plano | -0.004767 | Superficies planas o intermedias | 234.8658 | Southwest | 3316.5033 | 24.3 | 6.113 | 58 | 4.9387 | 108 | East | 0.59805 | Media | 30 | 17 | 4.8
1909 | 2250 | 2250 | 2917 | 02917-BRA-P | Orós solar farm | Brazil | announced | -42.499 | -7.5861 | 258 | 595.495 | Pequeña | P | 1.1015 | Plano o casi plano | 0.000795 | Superficies planas o intermedias | 31.2184 | Northeast | 6773.0316 | 28.3 | 6.089 | 60 | 5.2258 | 110 | East | 0.74577 | Alta | 150 | 12 | 4.712
1910 | 2251 | 2251 | 2918 | 02918-BRA-P | Ouro (CPFL) solar farm | Brazil | pre-construction | -41.1854 | -10.8952 | 594 | 2773.44 | Pequeña | P | 0.97416 | Plano o casi plano | -0.002781 | Superficies planas o intermedias | 39.0531 | Northeast | 3232.9272 | 24.4 | 5.707 | 74 | 5.8244 | 137 | Southeast | 0.74515 | Alta | 32 | 11 | 4.471
1911 | 2252 | 2252 | 2919 | 02919-BRA-G | Ouro (CPFL) solar farm | Brazil | pre-construction | -41.205 | -10.9205 | 594 | 876356.1127 | Grande | G | 1.1224 | Plano o casi plano | 0.001986 | Superficies planas o intermedias | 82.6942 | East | 6663.4801 | 24.4 | 5.767 | 58 | 6.1501 | 108 | East | 0.59595 | Media | 32 | 11 | 4.517
1912 | 2253 | 2253 | 2920 | 02920-BRA-G | Ouro (CPFL) solar farm | Brazil | pre-construction | -41.1904 | -10.8964 | 594 | 409230.684 | Grande | G | 0.61396 | Plano o casi plano | 0.004767 | Superficies planas o intermedias | 54.4623 | Northeast | 3732.3248 | 24.4 | 5.719 | 58 | 5.8893 | 108 | East | 0.74453 | Alta | 32 | 11 | 4.471
1913 | 2254 | 2254 | 2921 | 02921-BRA-P | Ouro (CPFL) solar farm | Brazil | pre-construction | -41.181 | -10.9017 | 594 | 7221.54 | Pequeña | P | 0.62579 | Plano o casi plano | 0.003178 | Superficies planas o intermedias | 45 | Northeast | 3333.2643 | 24.4 | 5.708 | 74 | 5.8183 | 137 | Southeast | 0.74687 | Alta | 32 | 11 | 4.473
1914 | 2255 | 2255 | 2922 | 02922-BRA-G | Ouro (CPFL) solar farm | Brazil | pre-construction | -41.187 | -10.9051 | 594 | 783547.6357 | Grande | G | 0.24971 | Plano o casi plano | 0.000795 | Superficies planas o intermedias | 120.9638 | Southeast | 4073.3581 | 24.4 | 5.726 | 58 | 5.9409 | 108 | East | 0.59885 | Media | 32 | 11 | 4.484
1915 | 2256 | 2256 | 2923 | 02923-BRA-G | Ouro (CPFL) solar farm | Brazil | pre-construction | -41.1936 | -10.9016 | 594 | 519545.2771 | Grande | G | 0.28692 | Plano o casi plano | -0.001192 | Superficies planas o intermedias | 95.7106 | East | 4369.2216 | 24.4 | 5.732 | 58 | 5.9348 | 108 | East | 0.59879 | Media | 32 | 11 | 4.497
1916 | 2257 | 2257 | 2924 | 02924-BRA-G | Ouro (CPFL) solar farm | Brazil | pre-construction | -41.1992 | -10.9067 | 594 | 774073.1577 | Grande | G | 0.16276 | Plano o casi plano | 0.001986 | Superficies planas o intermedias | 142.125 | Southeast | 5197.3076 | 24.4 | 5.75 | 58 | 6.1824 | 108 | East | 0.59919 | Media | 32 | 11 | 4.497
1917 | 2258 | 2258 | 2925 | 02925-BRA-G | Ouro (CPFL) solar farm | Brazil | pre-construction | -41.1915 | -10.9092 | 594 | 851540.7924 | Grande | G | 0.28118 | Plano o casi plano | 0.000795 | Superficies planas o intermedias | 113.9625 | Southeast | 4738.6273 | 24.4 | 5.74 | 58 | 6.0173 | 108 | East | 0.59863 | Media | 32 | 11 | 4.496
1918 | 2259 | 2259 | 2926 | 02926-BRA-P | Ouro (CPFL) solar farm | Brazil | pre-construction | -41.1966 | -10.9126 | 594 | 9197.35 | Pequeña | P | 0.34732 | Plano o casi plano | 0.002781 | Superficies planas o intermedias | 170.5377 | South | 5403.9328 | 24.4 | 5.756 | 74 | 6.1159 | 137 | Southeast | 0.59768 | Media | 32 | 11 | 4.506
1919 | 2260 | 2260 | 2927 | 02927-BRA-G | Ouro (CPFL) solar farm | Brazil | pre-construction | -41.2007 | -10.9163 | 594 | 766625.5932 | Grande | G | 0.46606 | Plano o casi plano | -0.002384 | Superficies planas o intermedias | 152.6501 | Southeast | 6007.1319 | 24.4 | 5.767 | 58 | 6.0461 | 108 | East | 0.67066 | Alta | 32 | 11 | 4.516
1920 | 2261 | 2261 | 2928 | 02928-BRA-G | Ouro Solar Complex | Brazil | pre-construction | -41.2871 | -10.7616 | 689 | 450420.6581 | Grande | G | 0.17366 | Plano o casi plano | 0.000795 | Superficies planas o intermedias | 170.5377 | South | 2202.8289 | 24.2 | 5.764 | 55 | 6.5209 | 112 | East | 0.59914 | Media | 37.8 | 12 | 4.518
1921 | 2262 | 2262 | 2929 | 02929-BRA-G | Ouro Solar Complex | Brazil | pre-construction | -41.2573 | -10.7792 | 689 | 433155.6667 | Grande | G | 0.23017 | Plano o casi plano | 0 | Superficies planas o intermedias | 172.875 | South | 903.3575 | 24.2 | 5.769 | 55 | 6.8346 | 112 | East | 0.59865 | Media | 34.4 | 12 | 4.519
1922 | 2263 | 2263 | 2930 | 02930-BRA-G | Ouro Solar Complex | Brazil | pre-construction | -41.2688 | -10.7887 | 689 | 243356.3822 | Grande | G | 0.41421 | Plano o casi plano | 0.000397 | Superficies planas o intermedias | 178.0251 | South | 1738.178 | 24.2 | 5.781 | 55 | 6.8096 | 112 | East | 0.59737 | Media | 37.8 | 12 | 4.528
1923 | 2264 | 2264 | 2931 | 02931-BRA-G | Ouro Solar Complex | Brazil | pre-construction | -41.2624 | -10.7853 | 689 | 436749.6722 | Grande | G | 0.27458 | Plano o casi plano | 0.001192 | Superficies planas o intermedias | 171.0274 | South | 1616.0102 | 24.2 | 5.776 | 55 | 6.831 | 112 | East | 0.59836 | Media | 37.8 | 12 | 4.525
1924 | 2265 | 2265 | 2932 | 02932-BRA-G | Ouro Solar Complex | Brazil | pre-construction | -41.255 | -10.787 | 689 | 335884.3721 | Grande | G | 0.25535 | Plano o casi plano | 0.000397 | Superficies planas o intermedias | 153.435 | Southeast | 1021.3454 | 24.2 | 5.772 | 55 | 6.8869 | 112 | East | 0.59893 | Media | 37.8 | 12 | 4.522
1925 | 2266 | 2266 | 2933 | 02933-BRA-G | Ouro Solar Complex | Brazil | pre-construction | -41.2521 | -10.7914 | 689 | 213810.4054 | Grande | G | 0.55137 | Plano o casi plano | 0.003973 | Superficies planas o intermedias | 158.7495 | South | 434.6156 | 24.2 | 5.772 | 55 | 6.9045 | 112 | East | 0.59836 | Media | 37.8 | 12 | 4.522
1926 | 2267 | 2267 | 2934 | 02934-BRA-G | Ouro Solar Complex | Brazil | pre-construction | -41.2702 | -10.7735 | 689 | 373349.3506 | Grande | G | 0.26244 | Plano o casi plano | 0 | Superficies planas o intermedias | 135 | Southeast | 1594.8487 | 24.2 | 5.772 | 55 | 6.7106 | 112 | East | 0.5986 | Media | 37.8 | 12 | 4.521
1927 | 2268 | 2268 | 2935 | 02935-BRA-G | Ouro Solar Complex | Brazil | pre-construction | -41.2708 | -10.779 | 689 | 351857.8725 | Grande | G | 0.26934 | Plano o casi plano | -0.000397 | Superficies planas o intermedias | 147.9946 | Southeast | 2026.9386 | 24.2 | 5.776 | 55 | 6.7541 | 112 | East | 0.59897 | Media | 30.9 | 12 | 4.525
1928 | 2269 | 2269 | 2936 | 02936-BRA-G | Ouro Solar Complex | Brazil | pre-construction | -41.2645 | -10.7759 | 689 | 366532.1664 | Grande | G | 0.18612 | Plano o casi plano | 0.000397 | Superficies planas o intermedias | 147.5288 | Southeast | 1280.0809 | 24.2 | 5.771 | 55 | 6.7687 | 112 | East | 0.59941 | Media | 30.9 | 12 | 4.522
1929 | 2270 | 2270 | 2937 | 02937-BRA-G | Ouro Solar Complex | Brazil | pre-construction | -41.2562 | -10.7736 | 689 | 305355.8137 | Grande | G | 0.24393 | Plano o casi plano | -0.001589 | Superficies planas o intermedias | 200.556 | South | 420.537 | 24.2 | 5.767 | 55 | 6.7946 | 112 | East | 0.59879 | Media | 34.4 | 12 | 4.517
1930 | 2271 | 2271 | 2938 | 02938-BRA-M | Ouro Solar Complex | Brazil | pre-construction | -41.2876 | -10.7671 | 689 | 185865.5791 | Mediana | M | 0.2716 | Plano o casi plano | 0.000397 | Superficies planas o intermedias | 183.0128 | South | 2624.0294 | 24.2 | 5.771 | 55 | 6.5436 | 112 | East | 0.5986 | Media | 37.8 | 12 | 4.525
1931 | 2272 | 2272 | 2939 | 02939-BRA-M | Ouro Solar Complex | Brazil | pre-construction | -41.2809 | -10.7624 | 689 | 166931.7554 | Mediana | M | 0.20188 | Plano o casi plano | 0.000397 | Superficies planas o intermedias | 171.8699 | South | 1732.4236 | 24.2 | 5.763 | 55 | 6.6121 | 112 | East | 0.59933 | Media | 37.8 | 12 | 4.517
1932 | 2273 | 2273 | 2940 | 02940-BRA-G | Ouro Solar Complex | Brazil | pre-construction | -41.2809 | -10.7706 | 689 | 419347.2626 | Grande | G | 0.25853 | Plano o casi plano | -0.001192 | Superficies planas o intermedias | 173.6598 | South | 2297.3939 | 24.2 | 5.773 | 55 | 6.6222 | 112 | East | 0.59879 | Media | 37.8 | 12 | 4.523
1933 | 2274 | 2274 | 2941 | 02941-BRA-G | Ouro Solar Complex | Brazil | pre-construction | -41.2748 | -10.7588 | 689 | 232941.5928 | Grande | G | 0.30549 | Plano o casi plano | 0.000397 | Superficies planas o intermedias | 127.4054 | Southeast | 967.597 | 24.2 | 5.76 | 55 | 6.6005 | 112 | East | 0.59919 | Media | 37.8 | 12 | 4.516
1934 | 2275 | 2275 | 2942 | 02942-BRA-G | Ouro Solar Complex | Brazil | pre-construction | -41.2742 | -10.7678 | 689 | 505128.8022 | Grande | G | 0.30549 | Plano o casi plano | 0.000795 | Superficies planas o intermedias | 142.5947 | Southeast | 1536.9678 | 24.2 | 5.769 | 55 | 6.6704 | 112 | East | 0.59858 | Media | 37.8 | 12 | 4.521
1935 | 2276 | 2276 | 2943 | 02943-BRA-G | Ouro Solar Complex | Brazil | pre-construction | -41.2701 | -10.7621 | 689 | 322737.9947 | Grande | G | 0.30349 | Plano o casi plano | -0.000397 | Superficies planas o intermedias | 131.1859 | Southeast | 796.8872 | 24.2 | 5.762 | 55 | 6.6299 | 112 | East | 0.59879 | Media | 37.8 | 12 | 4.516
1936 | 2277 | 2277 | 2944 | 02944-BRA-G | Ouro Solar Complex | Brazil | pre-construction | -41.2646 | -10.7659 | 689 | 477068.5362 | Grande | G | 0.27085 | Plano o casi plano | 0 | Superficies planas o intermedias | 161.565 | South | 593.5347 | 24.2 | 5.765 | 55 | 6.7046 | 112 | East | 0.59907 | Media | 37.8 | 12 | 4.515
1937 | 2278 | 2278 | 2945 | 02945-BRA-G | Ouro Solar Complex | Brazil | pre-construction | -41.2692 | -10.784 | 689 | 365296.1141 | Grande | G | 0.30815 | Plano o casi plano | 0 | Superficies planas o intermedias | 166.6075 | South | 2150.2386 | 24.2 | 5.779 | 55 | 6.8237 | 112 | East | 0.59882 | Media | 37.8 | 12 | 4.528
1938 | 2279 | 2279 | 2946 | 02946-BRA-P | Padre Bernardo solar farm | Brazil | pre-construction | -48.5177 | -15.5809 | 705 | 4422.89 | Pequeña | P | 2.0312 | Suave | -0.00437 | Superficies planas o intermedias | 175.9717 | South | 7792.0514 | 24.6 | 5.939 | 63 | 3.4562 | 145 | Southeast | 0.5928 | Media | 50 | 21 | 4.644
1939 | 2280 | 2280 | 2947 | 02947-BRA-P | Padre Bernardo solar farm | Brazil | pre-construction | -48.5099 | -15.5843 | 705 | 8440.04 | Pequeña | P | 1.3099 | Plano o casi plano | 0.005562 | Superficies planas o intermedias | 258.6901 | West | 8626.4138 | 24.6 | 5.943 | 63 | 3.5287 | 145 | Southeast | 0.6707 | Alta | 50 | 21 | 4.645
1940 | 2281 | 2281 | 2948 | 02948-BRA-P | Padre Bernardo solar farm | Brazil | pre-construction | -48.5152 | -15.5899 | 705 | 12750.8 | Pequeña | P | 1.2261 | Plano o casi plano | 0.006754 | Superficies planas o intermedias | 282.0948 | West | 8700.7728 | 24.6 | 5.95 | 63 | 3.4202 | 145 | Southeast | 0.6689 | Alta | 50 | 21 | 4.645
1941 | 2282 | 2282 | 2949 | 02949-BRA-P | Padre Bernardo solar farm | Brazil | pre-construction | -48.5167 | -15.5974 | 705 | 16119 | Pequeña | P | 0.85166 | Plano o casi plano | -0.015493 | Superficies cóncavas / Valles | 320.4403 | Northwest | 9201.5291 | 24.6 | 5.958 | 63 | 3.2631 | 145 | Southeast | 0.74576 | Alta | 50 | 21 | 4.654
1942 | 2283 | 2283 | 2950 | 02950-BRA-P | Padre Bernardo solar farm | Brazil | pre-construction | -48.5238 | -15.5964 | 705 | 14513.6 | Pequeña | P | 1.3379 | Plano o casi plano | -0.009932 | Superficies planas o intermedias | 348.9298 | North | 8602.9098 | 24.6 | 5.967 | 63 | 3.3659 | 145 | Southeast | 0.74396 | Alta | 50 | 21 | 4.654
1943 | 2284 | 2284 | 2951 | 02951-BRA-P | Padre Bernardo solar farm | Brazil | pre-construction | -48.5206 | -15.6018 | 705 | 5168.86 | Pequeña | P | 1.3577 | Plano o casi plano | 0.002781 | Superficies planas o intermedias | 219.8827 | Southwest | 9278.4501 | 24.6 | 5.965 | 63 | 3.245 | 145 | Southeast | 0.67088 | Alta | 50 | 21 | 4.657
1944 | 2285 | 2285 | 2952 | 02952-BRA-P | Padre Bernardo solar farm | Brazil | pre-construction | -48.5313 | -15.6068 | 705 | 12908.3 | Pequeña | P | 0.61297 | Plano o casi plano | -0.015096 | Superficies cóncavas / Valles | 207.7585 | Southwest | 8916.8498 | 24.6 | 5.977 | 63 | 2.9644 | 145 | Southeast | 0.59676 | Media | 50 | 21 | 4.659
1945 | 2286 | 2286 | 2953 | 02953-BRA-P | Paineira solar farm | Brazil | pre-construction | -45.0827 | -9.3687 | 599 | 16682.2 | Pequeña | P | 1.1477 | Plano o casi plano | 0.003973 | Superficies planas o intermedias | 10.751 | North | 6493.2399 | 25.6 | 6.004 | 68 | 5.5379 | 134 | Southeast | 0.74336 | Alta | 48.1 | 15 | 4.697
1946 | 2287 | 2287 | 2954 | 02954-BRA-P | Paineira solar farm | Brazil | pre-construction | -45.1581 | -9.433 | 599 | 11194.6 | Pequeña | P | 0.17248 | Plano o casi plano | -0.000795 | Superficies planas o intermedias | 335.556 | Northwest | 2515.787 | 25.6 | 6.043 | 68 | 5.8006 | 134 | Southeast | 0.74897 | Alta | 48.1 | 15 | 4.734
1947 | 2288 | 2288 | 2955 | 02955-BRA-M | Paineira solar farm | Brazil | pre-construction | -45.1572 | -9.4266 | 599 | 33228.4 | Mediana | M | 0.25695 | Plano o casi plano | -0.000397 | Superficies planas o intermedias | 0 | North | 1792.7923 | 25.6 | 6.035 | 68 | 5.824 | 134 | Southeast | 0.79905 | Alta | 48.1 | 15 | 4.734
1948 | 2289 | 2289 | 2956 | 02956-BRA-P | Paineira solar farm | Brazil | pre-construction | -45.1519 | -9.4278 | 599 | 14977.3 | Pequeña | P | 0.35943 | Plano o casi plano | 0.001589 | Superficies planas o intermedias | 353.1572 | North | 1777.9744 | 25.6 | 6.038 | 68 | 5.825 | 134 | Southeast | 0.79872 | Alta | 48.1 | 15 | 4.734
1949 | 2290 | 2290 | 2957 | 02957-BRA-M | Paineira solar farm | Brazil | pre-construction | -45.1502 | -9.4215 | 599 | 23641.7 | Mediana | M | 0.14697 | Plano o casi plano | -0.000397 | Superficies planas o intermedias | 29.0546 | Northeast | 1043.7809 | 25.6 | 6.03 | 68 | 5.8464 | 134 | Southeast | 0.74888 | Alta | 48.1 | 15 | 4.726
1950 | 2291 | 2291 | 2958 | 02958-BRA-M | Paineira solar farm | Brazil | pre-construction | -45.1565 | -9.4209 | 599 | 24480.9 | Mediana | M | 0.12926 | Plano o casi plano | 0.000795 | Superficies planas o intermedias | 6.3402 | North | 1151.7468 | 25.6 | 6.029 | 68 | 5.8508 | 134 | Southeast | 0.79922 | Alta | 48.1 | 15 | 4.726
1951 | 2292 | 2292 | 2959 | 02959-BRA-P | Paineira solar farm | Brazil | pre-construction | -45.1554 | -9.4151 | 599 | 13297.7 | Pequeña | P | 0.1713 | Plano o casi plano | 0.001192 | Superficies planas o intermedias | 0 | North | 488.6283 | 25.6 | 6.023 | 68 | 5.8585 | 134 | Southeast | 0.79915 | Alta | 48.1 | 15 | 4.719
1952 | 2293 | 2293 | 2960 | 02960-BRA-P | Paineira solar farm | Brazil | pre-construction | -45.1503 | -9.4164 | 599 | 15854.4 | Pequeña | P | 0.21077 | Plano o casi plano | 0.000397 | Superficies planas o intermedias | 28.3008 | Northeast | 489.7475 | 25.6 | 6.025 | 68 | 5.8567 | 134 | Southeast | 0.74888 | Alta | 48.1 | 15 | 4.719
1953 | 2294 | 2294 | 2961 | 02961-BRA-P | Paineira solar farm | Brazil | pre-construction | -45.0761 | -9.4302 | 599 | 17124.5 | Pequeña | P | 0.44823 | Plano o casi plano | 0.002384 | Superficies planas o intermedias | 9.1623 | North | 247.8815 | 25.6 | 6.061 | 68 | 5.8261 | 134 | Southeast | 0.79857 | Alta | 48.1 | 15 | 4.745
1954 | 2295 | 2295 | 2962 | 02962-BRA-P | Paineira solar farm | Brazil | pre-construction | -45.0909 | -9.4299 | 599 | 16612.9 | Pequeña | P | 0.54168 | Plano o casi plano | 0.000795 | Superficies planas o intermedias | 18.4349 | North | 465.7634 | 25.6 | 6.051 | 68 | 5.768 | 134 | Southeast | 0.74829 | Alta | 48.1 | 15 | 4.742
1955 | 2296 | 2296 | 2963 | 02963-BRA-M | Paineira solar farm | Brazil | pre-construction | -45.092 | -9.4346 | 599 | 21150.5 | Mediana | M | 0.37713 | Plano o casi plano | -0.000397 | Superficies planas o intermedias | 29.4759 | Northeast | 1008.2512 | 25.6 | 6.056 | 68 | 5.7391 | 134 | Southeast | 0.74812 | Alta | 48.1 | 15 | 4.749
1956 | 2297 | 2297 | 2964 | 02964-BRA-P | Paineira solar farm | Brazil | pre-construction | -45.0832 | -9.3741 | 599 | 12142.2 | Pequeña | P | 0.75369 | Plano o casi plano | 0.001192 | Superficies planas o intermedias | 37.3039 | Northeast | 5883.0529 | 25.6 | 6.008 | 68 | 5.5259 | 134 | Southeast | 0.66792 | Alta | 48.1 | 15 | 4.697
1957 | 2298 | 2298 | 2965 | 02965-BRA-P | Paineira solar farm | Brazil | pre-construction | -45.0791 | -9.4342 | 599 | 13510.6 | Pequeña | P | 0.28046 | Plano o casi plano | 0.001192 | Superficies planas o intermedias | 14.7436 | North | 744.5961 | 25.6 | 6.061 | 68 | 5.7762 | 134 | Southeast | 0.74874 | Alta | 48.1 | 15 | 4.753
1958 | 2299 | 2299 | 2966 | 02966-BRA-P | Paineira solar farm | Brazil | pre-construction | -45.0937 | -9.4397 | 599 | 15525.5 | Pequeña | P | 0.37224 | Plano o casi plano | 0 | Superficies planas o intermedias | 32.4712 | Northeast | 1605.5621 | 25.6 | 6.06 | 68 | 5.7303 | 134 | Southeast | 0.74819 | Alta | 48.1 | 15 | 4.749
1959 | 2300 | 2300 | 2967 | 02967-BRA-P | Paineira solar farm | Brazil | pre-construction | -45.0838 | -9.4391 | 599 | 13779 | Pequeña | P | 0.24393 | Plano o casi plano | -0.000397 | Superficies planas o intermedias | 20.556 | North | 1370.3886 | 25.6 | 6.064 | 68 | 5.7433 | 134 | Southeast | 0.74885 | Alta | 48.1 | 15 | 4.75
1960 | 2301 | 2301 | 2968 | 02968-BRA-P | Paineira solar farm | Brazil | pre-construction | -45.0944 | -9.4449 | 599 | 11764.1 | Pequeña | P | 0.30349 | Plano o casi plano | 0.001192 | Superficies planas o intermedias | 41.1859 | Northeast | 2196.9771 | 25.6 | 6.064 | 68 | 5.6826 | 134 | Southeast | 0.67422 | Alta | 48.1 | 15 | 4.756
1961 | 2302 | 2302 | 2969 | 02969-BRA-M | Paineira solar farm | Brazil | pre-construction | -45.0596 | -9.4193 | 599 | 24991.2 | Mediana | M | 0.69987 | Plano o casi plano | 0.003973 | Superficies planas o intermedias | 11.7683 | North | 1245.5243 | 25.6 | 6.06 | 68 | 5.883 | 134 | Southeast | 0.79652 | Alta | 48.1 | 15 | 4.745
1962 | 2303 | 2303 | 2970 | 02970-BRA-M | Paineira solar farm | Brazil | pre-construction | -45.0605 | -9.4249 | 599 | 26964.5 | Mediana | M | 0.58228 | Plano o casi plano | -0.001192 | Superficies planas o intermedias | 11.3099 | North | 606.1546 | 25.6 | 6.062 | 68 | 5.8815 | 134 | Southeast | 0.74834 | Alta | 48.1 | 15 | 4.745
1963 | 2304 | 2304 | 2971 | 02971-BRA-P | Paineira solar farm | Brazil | pre-construction | -45.0503 | -9.4251 | 599 | 14202.4 | Pequeña | P | 0.84902 | Plano o casi plano | 0.000397 | Superficies planas o intermedias | 16.607 | North | 755.5548 | 25.6 | 6.071 | 68 | 5.8844 | 134 | Southeast | 0.74847 | Alta | 48.1 | 15 | 4.756
1964 | 2305 | 2305 | 2972 | 02972-BRA-M | Paineira solar farm | Brazil | pre-construction | -45.0517 | -9.4294 | 599 | 23746.3 | Mediana | M | 0.4514 | Plano o casi plano | 0.000795 | Superficies planas o intermedias | 18.4349 | North | 252.7365 | 25.6 | 6.073 | 68 | 5.8874 | 134 | Southeast | 0.74895 | Alta | 48.1 | 15 | 4.756
1965 | 2306 | 2306 | 2973 | 02973-BRA-P | Paineira solar farm | Brazil | pre-construction | -45.0379 | -9.4204 | 599 | 18650.5 | Pequeña | P | 0.5237 | Plano o casi plano | 0.002781 | Superficies planas o intermedias | 287.4472 | West | 1488.6223 | 25.6 | 6.076 | 68 | 5.9501 | 134 | Southeast | 0.74907 | Alta | 48.1 | 15 | 4.761
1966 | 2307 | 2307 | 2974 | 02974-BRA-P | Paineira solar farm | Brazil | pre-construction | -45.0364 | -9.4299 | 599 | 18007.8 | Pequeña | P | 0.19045 | Plano o casi plano | -0.000397 | Superficies planas o intermedias | 347.0054 | North | 455.2153 | 25.6 | 6.084 | 68 | 5.9017 | 134 | Southeast | 0.74959 | Alta | 48.1 | 15 | 4.766
1967 | 2308 | 2308 | 2975 | 02975-BRA-P | Paineira solar farm | Brazil | pre-construction | -45.0848 | -9.3806 | 599 | 16270.2 | Pequeña | P | 0.66617 | Plano o casi plano | 0.001986 | Superficies planas o intermedias | 45 | Northeast | 5131.6182 | 25.6 | 6.016 | 68 | 5.4767 | 134 | Southeast | 0.74665 | Alta | 48.1 | 15 | 4.709
1968 | 2309 | 2309 | 2976 | 02976-BRA-P | Paineira solar farm | Brazil | pre-construction | -45.0259 | -9.4247 | 599 | 15045.4 | Pequeña | P | 0.1142 | Plano o casi plano | -0.001589 | Superficies planas o intermedias | 270 | West | 1212.4717 | 25.6 | 6.089 | 68 | 5.9211 | 134 | Southeast | 0.74955 | Alta | 48.1 | 15 | 4.767
1969 | 2310 | 2310 | 2977 | 02977-BRA-P | Paineira solar farm | Brazil | pre-construction | -45.0292 | -9.4184 | 599 | 12952.4 | Pequeña | P | 0.10094 | Plano o casi plano | 0.000795 | Superficies planas o intermedias | 225 | Southwest | 1858.755 | 25.6 | 6.084 | 68 | 5.9514 | 134 | Southeast | 0.5996 | Media | 48.1 | 15 | 4.767
1970 | 2311 | 2311 | 2978 | 02978-BRA-P | Paineira solar farm | Brazil | pre-construction | -45.0197 | -9.4217 | 599 | 19963.5 | Pequeña | P | 0.080751 | Plano o casi plano | 0 | Superficies planas o intermedias | 225 | Southwest | 1651.956 | 25.6 | 6.095 | 68 | 5.8804 | 134 | Southeast | 0.59977 | Media | 48.1 | 15 | 4.774
1971 | 2312 | 2312 | 2979 | 02979-BRA-P | Paineira solar farm | Brazil | pre-construction | -45.0207 | -9.4269 | 599 | 18498 | Pequeña | P | 0.10871 | Plano o casi plano | 0.000397 | Superficies planas o intermedias | 293.1986 | Northwest | 1055.4668 | 25.6 | 6.095 | 68 | 5.8719 | 134 | Southeast | 0.7496 | Alta | 48.1 | 15 | 4.777
1972 | 2313 | 2313 | 2980 | 02980-BRA-M | Paineira solar farm | Brazil | pre-construction | -45.0215 | -9.4319 | 599 | 24299.4 | Mediana | M | 0.20587 | Plano o casi plano | 0.000795 | Superficies planas o intermedias | 303.6901 | Northwest | 484.6291 | 25.6 | 6.098 | 68 | 5.8836 | 134 | Southeast | 0.79941 | Alta | 48.1 | 15 | 4.777
1973 | 2314 | 2314 | 2981 | 02981-BRA-P | Paineira solar farm | Brazil | pre-construction | -45.0115 | -9.4249 | 599 | 11282.8 | Pequeña | P | 0.1228 | Plano o casi plano | -0.000397 | Superficies planas o intermedias | 324.4623 | Northwest | 1434.6081 | 25.6 | 6.099 | 68 | 5.8018 | 134 | Southeast | 0.74968 | Alta | 48.1 | 15 | 4.778
1974 | 2315 | 2315 | 2982 | 02982-BRA-P | Paineira solar farm | Brazil | pre-construction | -45.0122 | -9.4329 | 599 | 8665.59 | Pequeña | P | 0.10094 | Plano o casi plano | -0.000795 | Superficies planas o intermedias | 315 | Northwest | 531.2673 | 25.6 | 6.104 | 68 | 5.797 | 134 | Southeast | 0.74927 | Alta | 48.1 | 15 | 4.781
1975 | 2316 | 2316 | 2983 | 02983-BRA-M | Paineira solar farm | Brazil | pre-construction | -45.0029 | -9.4248 | 599 | 20413.3 | Mediana | M | 0.14275 | Plano o casi plano | -0.000795 | Superficies planas o intermedias | 323.1301 | Northwest | 820.2717 | 25.6 | 6.1 | 68 | 5.7072 | 134 | Southeast | 0.7493 | Alta | 48.1 | 15 | 4.779
1976 | 2317 | 2317 | 2984 | 02984-BRA-M | Paineira solar farm | Brazil | pre-construction | -45.0019 | -9.4307 | 599 | 20665.4 | Mediana | M | 0.12768 | Plano o casi plano | 0.001192 | Superficies planas o intermedias | 333.4349 | Northwest | 594.1084 | 25.6 | 6.101 | 68 | 5.7001 | 134 | Southeast | 0.74968 | Alta | 48.1 | 15 | 4.781
1977 | 2318 | 2318 | 2985 | 02985-BRA-M | Paineira solar farm | Brazil | pre-construction | -45.0024 | -9.4352 | 599 | 23136.4 | Mediana | M | 0.020188 | Plano o casi plano | 0.000397 | Superficies planas o intermedias | 225 | Southwest | 442.6597 | 25.6 | 6.103 | 68 | 5.6886 | 134 | Southeast | 0.5999 | Media | 48.1 | 15 | 4.784
1978 | 2319 | 2319 | 2986 | 02986-BRA-M | Paineira solar farm | Brazil | pre-construction | -45.0824 | -9.3868 | 599 | 21723.8 | Mediana | M | 0.60561 | Plano o casi plano | 0 | Superficies planas o intermedias | 45 | Northeast | 4481.6022 | 25.6 | 6.02 | 68 | 5.5286 | 134 | Southeast | 0.74762 | Alta | 48.1 | 15 | 4.714
1979 | 2320 | 2320 | 2987 | 02987-BRA-P | Paineira solar farm | Brazil | pre-construction | -45.0824 | -9.3914 | 599 | 15902.2 | Pequeña | P | 0.58577 | Plano o casi plano | 0.000397 | Superficies planas o intermedias | 43.0251 | Northeast | 3969.074 | 25.6 | 6.023 | 68 | 5.5545 | 134 | Southeast | 0.67279 | Alta | 48.1 | 15 | 4.714
1980 | 2321 | 2321 | 2988 | 02988-BRA-P | Paineira solar farm | Brazil | pre-construction | -45.0822 | -9.3952 | 599 | 18093.5 | Pequeña | P | 0.49118 | Plano o casi plano | 0.002384 | Superficies planas o intermedias | 54.4623 | Northeast | 3549.1161 | 25.6 | 6.027 | 68 | 5.5534 | 134 | Southeast | 0.74681 | Alta | 48.1 | 15 | 4.72
1981 | 2322 | 2322 | 2989 | 02989-BRA-P | Paineira solar farm | Brazil | pre-construction | -45.0841 | -9.4023 | 599 | 8096.03 | Pequeña | P | 0.45768 | Plano o casi plano | 0.002781 | Superficies planas o intermedias | 93.5763 | East | 2725.6317 | 25.6 | 6.031 | 68 | 5.604 | 134 | Southeast | 0.67272 | Alta | 48.1 | 15 | 4.725
1982 | 2323 | 2323 | 2990 | 02990-BRA-P | Paineira solar farm | Brazil | pre-construction | -45.0842 | -9.3997 | 599 | 10335.2 | Pequeña | P | 0.43672 | Plano o casi plano | 0.000397 | Superficies planas o intermedias | 78.6901 | East | 3013.5799 | 25.6 | 6.029 | 68 | 5.5934 | 134 | Southeast | 0.67283 | Alta | 48.1 | 15 | 4.721
1983 | 2324 | 2324 | 2991 | 02991-BRA-P | Paineira solar farm | Brazil | pre-construction | -45.1527 | -9.4339 | 599 | 16744 | Pequeña | P | 0.21077 | Plano o casi plano | 0.001192 | Superficies planas o intermedias | 331.6992 | Northwest | 2465.6938 | 25.6 | 6.044 | 68 | 5.7922 | 134 | Southeast | 0.79936 | Alta | 48.1 | 15 | 4.743
1984 | 2325 | 2325 | 2992 | 02992-BRA-M | Pajeú solar farm | Brazil | pre-construction | -43.3693 | -13.3428 | 446 | 38753.0556 | Mediana | M | 0.20288 | Plano o casi plano | 0.001589 | Superficies planas o intermedias | 50.7106 | Northeast | 1551.4211 | 27.1 | 6.219 | 53 | 3.8865 | 115 | Southeast | 0.59968 | Media | 22 | 17 | 4.817
1985 | 2326 | 2326 | 2993 | 02993-BRA-P | Pajeú solar farm | Brazil | pre-construction | -43.3538 | -13.3411 | 446 | 13184.2 | Pequeña | P | 0.12768 | Plano o casi plano | 0.000795 | Superficies planas o intermedias | 26.5651 | Northeast | 3035.1549 | 27.1 | 6.207 | 50 | 3.7713 | 101 | East | 0.67486 | Alta | 22 | 17 | 4.804
1986 | 2327 | 2327 | 2994 | 02994-BRA-G | Pajeú solar farm | Brazil | pre-construction | -43.3437 | -13.3382 | 446 | 249162.6305 | Grande | G | 0.057099 | Plano o casi plano | 0.000397 | Superficies planas o intermedias | 270 | West | 2124.1612 | 27.1 | 6.198 | 53 | 3.7791 | 115 | Southeast | 0.74959 | Alta | 22 | 17 | 4.799
1987 | 2328 | 2328 | 2995 | 02995-BRA-G | Pajeú solar farm | Brazil | pre-construction | -43.3373 | -13.3333 | 446 | 479186.4927 | Grande | G | 0.063839 | Plano o casi plano | -0.00437 | Superficies planas o intermedias | 153.435 | Southeast | 1267.0643 | 27.1 | 6.189 | 53 | 3.8005 | 115 | Southeast | 0.59929 | Media | 22 | 17 | 4.79
1988 | 2329 | 2329 | 2996 | 02996-BRA-P | Palmeira solar farm | Brazil | pre-construction | -42.388 | -8.448 | 242 | 9136.86 | Pequeña | P | 0.91752 | Plano o casi plano | -0.017082 | Superficies cóncavas / Valles | 264.6442 | West | 2206.9125 | 28.3 | 6.081 | 73 | 4.7826 | 112 | East | 0.67034 | Alta | 30 | 13 | 4.701
1989 | 2330 | 2330 | 2997 | 02997-BRA-P | Palmeira solar farm | Brazil | pre-construction | -42.439 | -8.4113 | 242 | 8407.27 | Pequeña | P | 2.4979 | Suave | -0.01748 | Superficies cóncavas / Valles | 98.8706 | East | 8008.7839 | 28.3 | 6.101 | 73 | 5.0042 | 112 | East | 0.59475 | Media | 30 | 13 | 4.723
1990 | 2331 | 2331 | 2998 | 02998-BRA-P | Palmeira solar farm | Brazil | pre-construction | -42.4634 | -8.3225 | 242 | 5677.93 | Pequeña | P | 0.7932 | Plano o casi plano | -0.009932 | Superficies planas o intermedias | 59.7436 | Northeast | 8222.5716 | 28.3 | 6.073 | 73 | 5.3897 | 112 | East | 0.67355 | Alta | 30 | 13 | 4.697
1991 | 2332 | 2332 | 2999 | 02999-BRA-P | Palmeira solar farm | Brazil | pre-construction | -42.3221 | -8.363 | 242 | 6003.04 | Pequeña | P | 2.7236 | Suave | 0.008343 | Superficies planas o intermedias | 135.8488 | Southeast | 4252.4866 | 28.3 | 6.116 | 73 | 5.229 | 112 | East | 0.59196 | Media | 30 | 13 | 4.729
1992 | 2333 | 2333 | 3000 | 03000-BRA-P | Palmeira solar farm | Brazil | pre-construction | -42.3769 | -8.3263 | 242 | 17663.8 | Pequeña | P | 0.59918 | Plano o casi plano | 0.003973 | Superficies planas o intermedias | 12.3808 | North | 3881.279 | 28.3 | 6.11 | 73 | 5.4875 | 112 | East | 0.74807 | Alta | 30 | 13 | 4.726
1993 | 2334 | 2334 | 3001 | 03001-BRA-M | Palmeira solar farm | Brazil | pre-construction | -42.4215 | -8.2642 | 242 | 43082.2 | Mediana | M | 1.3778 | Plano o casi plano | 0.006754 | Superficies planas o intermedias | 219.9575 | Southwest | 847.4999 | 28.3 | 6.106 | 73 | 5.5196 | 112 | East | 0.66934 | Alta | 30 | 13 | 4.72
1994 | 2335 | 2335 | 3002 | 03002-BRA-P | Panatí Solar Plant | Brazil | operating | -38.8232 | -5.3259 | 163 | 30 | Pequeña | P | 0.072788 | Plano o casi plano | 0.000795 | Superficies planas o intermedias | 258.6901 | West | 503.1395 | 28 | 5.933 | 72 | 5.1257 | 0 | North | 0.67244 | Alta | 30 | 8 | 4.6
1995 | 2336 | 2336 | 3003 | 03003-BRA-P | Panatí Solar Plant | Brazil | operating | -38.8217 | -5.3323 | 163 | 30 | Pequeña | P | 0.40876 | Plano o casi plano | 0.000795 | Superficies planas o intermedias | 65.2249 | Northeast | 1223.9738 | 28 | 5.935 | 72 | 5.0781 | 0 | North | 0.74852 | Alta | 30 | 8 | 4.6
1996 | 2337 | 2337 | 3004 | 03004-BRA-P | Panatí Solar Plant | Brazil | operating | -38.8144 | -5.3348 | 163 | 30 | Pequeña | P | 0.44458 | Plano o casi plano | -0.003178 | Superficies planas o intermedias | 354.4725 | North | 1572.8626 | 28 | 5.942 | 72 | 5.0578 | 0 | North | 0.79786 | Alta | 30 | 8 | 4.604
1997 | 2338 | 2338 | 3005 | 03005-BRA-P | Panatí Solar Plant | Brazil | operating | -38.8159 | -5.3401 | 163 | 30 | Pequeña | P | 0.34378 | Plano o casi plano | 0.005164 | Superficies planas o intermedias | 355.2364 | North | 2141.9796 | 28 | 5.937 | 72 | 5.1445 | 0 | North | 0.74859 | Alta | 30 | 8 | 4.604
1998 | 2339 | 2339 | 3006 | 03006-BRA-P | Panatí Solar Plant | Brazil | operating | -38.8073 | -5.339 | 163 | 30 | Pequeña | P | 0.34732 | Plano o casi plano | 0.000795 | Superficies planas o intermedias | 99.4623 | East | 2109.3259 | 28 | 5.944 | 72 | 5.1045 | 0 | North | 0.67327 | Alta | 30 | 8 | 4.607
1999 | 2340 | 2340 | 3007 | 03007-BRA-P | Panatí Solar Plant | Brazil | operating | -38.8069 | -5.3457 | 163 | 30 | Pequeña | P | 0.39816 | Plano o casi plano | 0.00437 | Superficies planas o intermedias | 104.5345 | East | 2852.4024 | 28 | 5.942 | 72 | 5.1094 | 0 | North | 0.59692 | Media | 30 | 8 | 4.606
2000 | 2341 | 2341 | 3008 | 03008-BRA-G | Panorama (Fótons) solar farm | Brazil | construction | -45.2181 | -7.6302 | 401 | 832248.665 | Grande | G | 0.47128 | Plano o casi plano | 0.001986 | Superficies planas o intermedias | 1.7357 | North | 1428.6306 | 26.9 | 5.834 | 60 | 4.9299 | 105 | East | 0.74827 | Alta | 100 | 14 | 4.537
2001 | 2342 | 2342 | 3009 | 03009-BRA-G | Panorama (Fótons) solar farm | Brazil | construction | -45.2259 | -7.6081 | 401 | 200619.7794 | Grande | G | 0.30749 | Plano o casi plano | 0.012713 | Superficies convexas / Crestas | 201.8014 | South | 1817.1197 | 26.9 | 5.829 | 60 | 4.3884 | 105 | East | 0.74808 | Alta | 100 | 14 | 4.534
2002 | 2343 | 2343 | 3010 | 03010-BRA-G | Panorama (Fótons) solar farm | Brazil | construction | -45.213 | -7.6315 | 401 | 467176.1828 | Grande | G | 0.88474 | Plano o casi plano | -0.001589 | Superficies planas o intermedias | 17.8503 | North | 984.2212 | 26.9 | 5.837 | 60 | 4.9431 | 105 | East | 0.74679 | Alta | 100 | 14 | 4.54
2003 | 2344 | 2344 | 3011 | 03011-BRA-P | Panorama (Fótons) solar farm | Brazil | pre-construction | -41.1369 | -3.8156 | 401 | 16718.8 | Pequeña | P | 0.87012 | Plano o casi plano | -0.001192 | Superficies planas o intermedias | 138.9909 | Southeast | 2852.8154 | 26.9 | 6.003 | 72 | 7.4681 | 122 | Southeast | 0.59572 | Media | 78.2 | 14 | 4.72
2004 | 2345 | 2345 | 3012 | 03012-BRA-P | Panorama (Fótons) solar farm | Brazil | pre-construction | -41.1454 | -3.8193 | 401 | 5848.05 | Pequeña | P | 1.3903 | Plano o casi plano | -0.000397 | Superficies planas o intermedias | 162.6811 | South | 3090.9943 | 26.9 | 6.002 | 72 | 7.5252 | 122 | Southeast | 0.59267 | Media | 78.2 | 14 | 4.727
2005 | 2346 | 2346 | 3013 | 03013-BRA-P | Panorama (Fótons) solar farm | Brazil | pre-construction | -41.134 | -3.8199 | 401 | 5094.52 | Pequeña | P | 0.18281 | Plano o casi plano | -0.005164 | Superficies planas o intermedias | 231.3402 | Southwest | 2279.9802 | 26.9 | 6.008 | 72 | 7.4642 | 122 | Southeast | 0.59567 | Media | 78.2 | 14 | 4.728
2006 | 2347 | 2347 | 3014 | 03014-BRA-P | Panorama (Fótons) solar farm | Brazil | pre-construction | -41.134 | -3.8253 | 401 | 9560.25 | Pequeña | P | 0.81249 | Plano o casi plano | 0.001986 | Superficies planas o intermedias | 288.4349 | West | 1803.2053 | 26.9 | 6.017 | 72 | 7.6201 | 122 | Southeast | 0.74695 | Alta | 78.2 | 14 | 4.734
2007 | 2348 | 2348 | 3015 | 03015-BRA-P | Panorama (Fótons) solar farm | Brazil | pre-construction | -41.1483 | -3.829 | 401 | 16718.8008 | Pequeña | P | 0.86235 | Plano o casi plano | -0.007945 | Superficies planas o intermedias | 192.4259 | South | 2449.2435 | 26.9 | 6.012 | 60 | 7.6064 | 105 | East | 0.5956 | Media | 78.2 | 14 | 4.728
2008 | 2349 | 2349 | 3016 | 03016-BRA-P | Panorama (N F Energias) solar farm | Brazil | pre-construction | -35.5143 | -5.5776 | 63 | 17822.6 | Pequeña | P | 0.26244 | Plano o casi plano | 0.002384 | Superficies planas o intermedias | 315 | Northwest | 6429.1524 | 26.3 | 5.833 | 68 | 6.7877 | 134 | Southeast | -9999 | Baja | 90 | 6 | 4.558
2009 | 2350 | 2350 | 3017 | 03017-BRA-P | Panorama (N F Energias) solar farm | Brazil | pre-construction | -35.5101 | -5.6295 | 63 | 19353.9979 | Pequeña | P | 1.3274 | Plano o casi plano | -0.004767 | Superficies planas o intermedias | 16.8763 | North | 2260.9126 | 26.3 | 5.812 | 55 | 6.5449 | 112 | East | -9999 | Baja | 90 | 6 | 4.54
2010 | 2351 | 2351 | 3018 | 03018-BRA-P | Paracatu Solar Plant | Brazil | operating | -47.0892 | -17.2134 | 691 | 30 | Pequeña | P | 0.96238 | Plano o casi plano | -0.00437 | Superficies planas o intermedias | 125.3401 | Southeast | 13896.9346 | 23.3 | 5.94 | 72 | 3.016 | 0 | North | 0.74402 | Alta | 33 | 22 | 4.681
2011 | 2352 | 2352 | 3019 | 03019-BRA-P | Paracatu Solar Plant | Brazil | operating | -47.0922 | -17.2201 | 691 | 30 | Pequeña | P | 1.2477 | Plano o casi plano | 0.001589 | Superficies planas o intermedias | 35.6901 | Northeast | 13924.3923 | 23.3 | 5.95 | 72 | 3.245 | 0 | North | 0.74393 | Alta | 33 | 22 | 4.688
2012 | 2353 | 2353 | 3020 | 03020-BRA-P | Paracatu Solar Plant | Brazil | operating | -47.0922 | -17.2203 | 691 | 30 | Pequeña | P | 1.2477 | Plano o casi plano | 0.001589 | Superficies planas o intermedias | 35.6901 | Northeast | 13917.2609 | 23.3 | 5.95 | 72 | 3.245 | 0 | North | 0.74393 | Alta | 33 | 22 | 4.688
2013 | 2354 | 2354 | 3021 | 03021-BRA-P | Paracatu Solar Plant | Brazil | operating | -47.0869 | -17.2239 | 691 | 30 | Pequeña | P | 1.4768 | Plano o casi plano | -0.003178 | Superficies planas o intermedias | 48.9182 | Northeast | 13278.3366 | 23.3 | 5.955 | 72 | 3.228 | 0 | North | 0.7441 | Alta | 33 | 22 | 4.692
2014 | 2355 | 2355 | 3022 | 03022-BRA-M | Paranaíba Solar Project | Brazil | cancelled | -51.3979 | -19.6869 | 451 | 120479.406 | Mediana | M | 0.14275 | Plano o casi plano | 0.011521 | Superficies convexas / Crestas | 143.1301 | Southeast | 34106.0111 | 24.4 | 5.865 | 68 | 4.5456 | 90 | East | 0.59723 | Media | 50 | 23 | 4.605
2015 | 2356 | 2356 | 3023 | 03023-BRA-M | Paranaíba Solar Project | Brazil | cancelled | -51.3943 | -19.6515 | 451 | 146979.5239 | Mediana | M | 1.0093 | Plano o casi plano | 0.008343 | Superficies planas o intermedias | 81.8699 | East | 33582.9825 | 24.4 | 5.866 | 68 | 4.2977 | 90 | East | 0.66998 | Alta | 50 | 23 | 4.603
2016 | 2357 | 2357 | 3024 | 03024-BRA-G | Paranaíba Solar Project | Brazil | cancelled | -51.4023 | -19.6443 | 451 | 414661.0663 | Grande | G | 1.9994 | Plano o casi plano | -0.001589 | Superficies planas o intermedias | 42.6863 | Northeast | 34409.5312 | 24.4 | 5.869 | 68 | 4.2238 | 90 | East | 0.74015 | Alta | 50 | 23 | 4.606
2017 | 2358 | 2358 | 3025 | 03025-BRA-G | Paranaíba Solar Project | Brazil | cancelled | -51.3858 | -19.6854 | 451 | 204828.3477 | Grande | G | 1.5318 | Plano o casi plano | 0.004767 | Superficies planas o intermedias | 153.435 | Southeast | 32886.3652 | 24.4 | 5.865 | 68 | 4.4517 | 90 | East | 0.59237 | Media | 50 | 23 | 4.603
2018 | 2359 | 2359 | 3026 | 03026-BRA-G | Paranaíba Solar Project | Brazil | cancelled | -51.3753 | -19.6812 | 451 | 497588.2502 | Grande | G | 1.5139 | Plano o casi plano | 0.005959 | Superficies planas o intermedias | 135.7639 | Southeast | 31797.4071 | 24.4 | 5.865 | 68 | 4.42 | 90 | East | 0.592 | Media | 50 | 23 | 4.606
2019 | 2360 | 2360 | 3027 | 03027-BRA-G | Paranaíba Solar Project | Brazil | cancelled | -51.3644 | -19.6801 | 451 | 579671.5018 | Grande | G | 1.9104 | Plano o casi plano | 0.001589 | Superficies planas o intermedias | 76.1713 | East | 30701.7902 | 24.4 | 5.87 | 68 | 4.3377 | 90 | East | 0.59393 | Media | 50 | 23 | 4.604
2020 | 2361 | 2361 | 3028 | 03028-BRA-G | Paranaíba Solar Project | Brazil | cancelled | -51.3809 | -19.6685 | 451 | 442986.8215 | Grande | G | 1.8034 | Plano o casi plano | 0.003973 | Superficies planas o intermedias | 13.2665 | North | 32262.6181 | 24.4 | 5.868 | 68 | 4.271 | 90 | East | 0.73896 | Alta | 50 | 23 | 4.606
2021 | 2362 | 2362 | 3029 | 03029-BRA-M | Paranaíba Solar Project | Brazil | cancelled | -51.3883 | -19.666 | 451 | 150465.2667 | Mediana | M | 1.6594 | Plano o casi plano | -0.001192 | Superficies planas o intermedias | 333.4349 | Northwest | 32991.2378 | 24.4 | 5.866 | 68 | 4.2215 | 90 | East | 0.74244 | Alta | 50 | 23 | 4.6
2022 | 2363 | 2363 | 3030 | 03030-BRA-M | Paranaíba Solar Project | Brazil | cancelled | -51.394 | -19.653 | 451 | 120479.406 | Mediana | M | 1.0093 | Plano o casi plano | 0.008343 | Superficies planas o intermedias | 81.8699 | East | 33550.0163 | 24.4 | 5.866 | 68 | 4.2977 | 90 | East | 0.66998 | Alta | 50 | 23 | 4.603
2023 | 2364 | 2364 | 3031 | 03031-BRA-M | Paranaíba Solar Project | Brazil | cancelled | -51.4075 | -19.6413 | 451 | 63106.0381 | Mediana | M | 1.8876 | Plano o casi plano | 0.00437 | Superficies planas o intermedias | 38.8627 | Northeast | 34945.4794 | 24.4 | 5.868 | 68 | 4.2692 | 90 | East | 0.74399 | Alta | 50 | 23 | 4.603
2024 | 2365 | 2365 | 3032 | 03032-BRA-M | Paranaíba Solar Project | Brazil | cancelled | -51.3936 | -19.6583 | 451 | 39764.1225 | Mediana | M | 1.5001 | Plano o casi plano | 0.007945 | Superficies planas o intermedias | 158.8059 | South | 33505.8771 | 24.4 | 5.863 | 68 | 4.2194 | 105 | East | 0.59286 | Media | 50 | 23 | 4.603
2025 | 2366 | 2366 | 3033 | 03033-BRA-G | Paratinga PV Solar Plant | Brazil | pre-construction | -43.1016 | -12.8256 | 457 | 641913.3963 | Grande | G | 0.77265 | Plano o casi plano | 0.001986 | Superficies planas o intermedias | 281.7251 | West | 10912.0101 | 27.5 | 6.157 | 58 | 4.8256 | 108 | East | 0.7464 | Alta | 55 | 16 | 4.755
2026 | 2367 | 2367 | 3034 | 03034-BRA-G | Paratinga PV Solar Plant | Brazil | pre-construction | -43.1003 | -12.8163 | 457 | 590220.6343 | Grande | G | 0.52097 | Plano o casi plano | -0.001589 | Superficies planas o intermedias | 279.4623 | West | 11536.7331 | 27.5 | 6.16 | 58 | 4.9378 | 108 | East | 0.74609 | Alta | 50 | 16 | 4.758
2027 | 2368 | 2368 | 3035 | 03035-BRA-G | Paratinga PV Solar Plant | Brazil | pre-construction | -43.1009 | -12.8097 | 457 | 573033.023 | Grande | G | 0.34555 | Plano o casi plano | -0.002384 | Superficies planas o intermedias | 321.7098 | Northwest | 11314.7712 | 27.5 | 6.155 | 58 | 4.9864 | 108 | East | 0.74773 | Alta | 55 | 16 | 4.758
2028 | 2369 | 2369 | 3036 | 03036-BRA-G | Paratinga PV Solar Plant | Brazil | pre-construction | -43.1092 | -12.8085 | 457 | 695954.6756 | Grande | G | 0.46078 | Plano o casi plano | 0.00437 | Superficies planas o intermedias | 343.8108 | North | 10433.1857 | 27.5 | 6.163 | 58 | 4.8846 | 108 | East | 0.59923 | Media | 40 | 16 | 4.764
2029 | 2370 | 2370 | 3037 | 03037-BRA-G | Paratinga PV Solar Plant | Brazil | pre-construction | -43.1401 | -12.7301 | 457 | 1082538.058 | Grande | G | 0.15374 | Plano o casi plano | -0.000397 | Superficies planas o intermedias | 201.8014 | South | 5413.069 | 27.5 | 6.184 | 58 | 4.3785 | 108 | East | 0.59899 | Media | 25 | 16 | 4.772
2030 | 2371 | 2371 | 3038 | 03038-BRA-M | Pateiro solar farm | Brazil | pre-construction | -40.5244 | -9.6767 | 440 | 20940.9 | Mediana | M | 0.057099 | Plano o casi plano | 0.001192 | Superficies planas o intermedias | 0 | North | 6501.8953 | 26.8 | 5.992 | 62 | 7.8418 | 122 | Southeast | 0.74977 | Alta | 50 | 11 | 4.651
2031 | 2372 | 2372 | 3039 | 03039-BRA-P | Pateiro solar farm | Brazil | pre-construction | -40.5317 | -9.7001 | 440 | 19552 | Pequeña | P | 0.1142 | Plano o casi plano | 0 | Superficies planas o intermedias | 0 | North | 4904.8249 | 26.8 | 6.001 | 62 | 7.7125 | 122 | Southeast | 0.79943 | Alta | 25 | 11 | 4.659
2032 | 2373 | 2373 | 3040 | 03040-BRA-M | Pateiro solar farm | Brazil | pre-construction | -40.5053 | -9.6831 | 440 | 26344.1 | Mediana | M | 0.12768 | Plano o casi plano | -0.001192 | Superficies planas o intermedias | 26.5651 | Northeast | 8101.529 | 26.8 | 5.993 | 62 | 7.9285 | 122 | Southeast | 0.7494 | Alta | 50 | 11 | 4.653
2033 | 2374 | 2374 | 3041 | 03041-BRA-M | Pateiro solar farm | Brazil | pre-construction | -40.501 | -9.6886 | 440 | 31308.3 | Mediana | M | 0.14275 | Plano o casi plano | 0 | Superficies planas o intermedias | 36.8699 | Northeast | 8381.6242 | 26.8 | 5.997 | 62 | 7.9317 | 122 | Southeast | 0.7496 | Alta | 50 | 11 | 4.655
2034 | 2375 | 2375 | 3042 | 03042-BRA-M | Pateiro solar farm | Brazil | pre-construction | -40.4953 | -9.6853 | 440 | 23367 | Mediana | M | 0.12768 | Plano o casi plano | -0.000397 | Superficies planas o intermedias | 26.5651 | Northeast | 9064.6555 | 26.8 | 6 | 62 | 7.9224 | 122 | Southeast | 0.7995 | Alta | 25 | 11 | 4.659
2035 | 2376 | 2376 | 3043 | 03043-BRA-M | Pateiro solar farm | Brazil | pre-construction | -40.5067 | -9.6978 | 440 | 25168.1 | Mediana | M | 0.16647 | Plano o casi plano | -0.001192 | Superficies planas o intermedias | 30.9638 | Northeast | 7602.7835 | 26.8 | 5.996 | 62 | 7.9176 | 122 | Southeast | 0.74929 | Alta | 50 | 11 | 4.656
2036 | 2377 | 2377 | 3044 | 03044-BRA-P | Pateiro solar farm | Brazil | pre-construction | -40.4997 | -9.6919 | 440 | 15168 | Pequeña | P | 0.12768 | Plano o casi plano | 0.000397 | Superficies planas o intermedias | 26.5651 | Northeast | 8443.5155 | 26.8 | 5.999 | 62 | 7.9228 | 122 | Southeast | 0.79964 | Alta | 50 | 11 | 4.66
2037 | 2378 | 2378 | 3045 | 03045-BRA-P | Pateiro solar farm | Brazil | pre-construction | -40.5147 | -9.7003 | 440 | 19444.5 | Pequeña | P | 0.1142 | Plano o casi plano | 0 | Superficies planas o intermedias | 0 | North | 6719.766 | 26.8 | 5.992 | 62 | 7.8849 | 122 | Southeast | 0.7995 | Alta | 50 | 11 | 4.654
2038 | 2379 | 2379 | 3046 | 03046-BRA-M | Pateiro solar farm | Brazil | pre-construction | -40.5147 | -9.7069 | 440 | 23656 | Mediana | M | 0.15374 | Plano o casi plano | -0.000397 | Superficies planas o intermedias | 21.8014 | North | 6699.6809 | 26.8 | 5.993 | 62 | 7.885 | 122 | Southeast | 0.74923 | Alta | 50 | 11 | 4.654
2039 | 2380 | 2380 | 3047 | 03047-BRA-P | Pateiro solar farm | Brazil | pre-construction | -40.5244 | -9.7036 | 440 | 18754.5 | Pequeña | P | 0.18056 | Plano o casi plano | -0.000795 | Superficies planas o intermedias | 341.5651 | North | 5658.1149 | 26.8 | 5.996 | 62 | 7.7663 | 122 | Southeast | 0.79964 | Alta | 50 | 11 | 4.654
2040 | 2381 | 2381 | 3048 | 03048-BRA-M | Pateiro solar farm | Brazil | pre-construction | -40.4961 | -9.7103 | 440 | 30497.4 | Mediana | M | 0.14131 | Plano o casi plano | -0.000795 | Superficies planas o intermedias | 45 | Northeast | 8714.1224 | 26.8 | 6.006 | 62 | 7.9124 | 122 | Southeast | 0.74939 | Alta | 50 | 11 | 4.664
2041 | 2382 | 2382 | 3049 | 03049-BRA-M | Pateiro solar farm | Brazil | pre-construction | -40.5147 | -9.6747 | 440 | 30752.8 | Mediana | M | 0.083236 | Plano o casi plano | 0.000795 | Superficies planas o intermedias | 30.9638 | Northeast | 7527.8969 | 26.8 | 5.987 | 62 | 7.8571 | 122 | Southeast | 0.74959 | Alta | 25 | 11 | 4.649
2042 | 2383 | 2383 | 3050 | 03050-BRA-M | Pateiro solar farm | Brazil | pre-construction | -40.5031 | -9.7069 | 440 | 23129.5 | Mediana | M | 0.10294 | Plano o casi plano | -0.000795 | Superficies planas o intermedias | 33.6901 | Northeast | 7945.454 | 26.8 | 6 | 62 | 7.9043 | 122 | Southeast | 0.7496 | Alta | 25 | 11 | 4.658
2043 | 2384 | 2384 | 3051 | 03051-BRA-M | Pateiro solar farm | Brazil | pre-construction | -40.4958 | -9.7039 | 440 | 21465.1 | Mediana | M | 0.14275 | Plano o casi plano | -0.001192 | Superficies planas o intermedias | 53.1301 | Northeast | 8728.6935 | 26.8 | 6.004 | 62 | 7.9237 | 122 | Southeast | 0.6745 | Alta | 50 | 11 | 4.662
2044 | 2385 | 2385 | 3052 | 03052-BRA-M | Pateiro solar farm | Brazil | pre-construction | -40.4981 | -9.6981 | 440 | 27526.9 | Mediana | M | 0.13542 | Plano o casi plano | 0 | Superficies planas o intermedias | 18.4349 | North | 8518.299 | 26.8 | 6.001 | 62 | 7.9189 | 122 | Southeast | 0.7995 | Alta | 50 | 11 | 4.66
2045 | 2386 | 2386 | 3053 | 03053-BRA-M | Pateiro solar farm | Brazil | pre-construction | -40.4867 | -9.6967 | 440 | 20295.7 | Mediana | M | 0.1228 | Plano o casi plano | 0.000795 | Superficies planas o intermedias | 35.5377 | Northeast | 9752.755 | 26.8 | 6.009 | 62 | 7.8919 | 122 | Southeast | 0.74949 | Alta | 50 | 11 | 4.664
2046 | 2387 | 2387 | 3054 | 03054-BRA-P | Pateiro solar farm | Brazil | pre-construction | -40.4858 | -9.7036 | 440 | 19569.9 | Pequeña | P | 0.13542 | Plano o casi plano | -0.000795 | Superficies planas o intermedias | 18.4349 | North | 9803.1565 | 26.8 | 6.01 | 62 | 7.9084 | 122 | Southeast | 0.74955 | Alta | 50 | 11 | 4.666
2047 | 2388 | 2388 | 3055 | 03055-BRA-P | Pateiro solar farm | Brazil | pre-construction | -40.4867 | -9.7106 | 440 | 19681.9 | Pequeña | P | 0.14697 | Plano o casi plano | 0.000795 | Superficies planas o intermedias | 29.0546 | Northeast | 9724.2782 | 26.8 | 6.012 | 62 | 7.9042 | 122 | Southeast | 0.74946 | Alta | 50 | 11 | 4.668
2048 | 2389 | 2389 | 3056 | 03056-BRA-P | Pateiro solar farm | Brazil | pre-construction | -40.4858 | -9.7153 | 440 | 19789.5 | Pequeña | P | 0.12113 | Plano o casi plano | 0.001192 | Superficies planas o intermedias | 45 | Northeast | 9867.4973 | 26.8 | 6.013 | 62 | 7.8915 | 122 | Southeast | 0.74933 | Alta | 25 | 11 | 4.668
2049 | 2390 | 2390 | 3057 | 03057-BRA-P | Pateiro solar farm | Brazil | pre-construction | -40.4761 | -9.7133 | 440 | 8918.03 | Pequeña | P | 0.10871 | Plano o casi plano | -0.000397 | Superficies planas o intermedias | 23.1986 | Northeast | 10875.8595 | 26.8 | 6.015 | 62 | 7.8805 | 122 | Southeast | 0.74949 | Alta | 50 | 11 | 4.67
2050 | 2391 | 2391 | 3058 | 03058-BRA-P | Pateiro solar farm | Brazil | pre-construction | -40.4767 | -9.7069 | 440 | 17426.1 | Pequeña | P | 0.12113 | Plano o casi plano | 0.000397 | Superficies planas o intermedias | 45 | Northeast | 10707.3809 | 26.8 | 6.013 | 62 | 7.8896 | 122 | Southeast | 0.74936 | Alta | 50 | 11 | 4.668
2051 | 2392 | 2392 | 3059 | 03059-BRA-P | Pateiro solar farm | Brazil | pre-construction | -40.4764 | -9.7001 | 440 | 13418.5 | Pequeña | P | 0.14275 | Plano o casi plano | 0 | Superficies planas o intermedias | 36.8699 | Northeast | 10451.0787 | 26.8 | 6.012 | 62 | 7.894 | 122 | Southeast | 0.7493 | Alta | 50 | 11 | 4.668
2052 | 2393 | 2393 | 3060 | 03060-BRA-P | Pateiro solar farm | Brazil | pre-construction | -40.5244 | -9.6831 | 440 | 19706.6 | Pequeña | P | 0.085649 | Plano o casi plano | -0.000397 | Superficies planas o intermedias | 0 | North | 6181.0979 | 26.8 | 5.992 | 62 | 7.8344 | 122 | Southeast | 0.79964 | Alta | 50 | 11 | 4.651
2053 | 2394 | 2394 | 3061 | 03061-BRA-P | Pateiro solar farm | Brazil | pre-construction | -40.4767 | -9.6942 | 440 | 16588.3 | Pequeña | P | 0.15374 | Plano o casi plano | 0.000397 | Superficies planas o intermedias | 21.8014 | North | 10205.7773 | 26.8 | 6.01 | 62 | 7.8959 | 122 | Southeast | 0.74968 | Alta | 50 | 11 | 4.666
2054 | 2395 | 2395 | 3062 | 03062-BRA-P | Pateiro solar farm | Brazil | pre-construction | -40.4672 | -9.7001 | 440 | 19086.1 | Pequeña | P | 0.10294 | Plano o casi plano | 0.000795 | Superficies planas o intermedias | 33.6901 | Northeast | 9513.1659 | 26.8 | 6.012 | 62 | 7.8545 | 122 | Southeast | 0.74959 | Alta | 50 | 11 | 4.668
2055 | 2396 | 2396 | 3063 | 03063-BRA-P | Pateiro solar farm | Brazil | pre-construction | -40.4672 | -9.7069 | 440 | 14301.1 | Pequeña | P | 0.10871 | Plano o casi plano | -0.001192 | Superficies planas o intermedias | 23.1986 | Northeast | 9734.0007 | 26.8 | 6.014 | 62 | 7.8404 | 122 | Southeast | 0.74936 | Alta | 50 | 11 | 4.668
2056 | 2397 | 2397 | 3064 | 03064-BRA-P | Pateiro solar farm | Brazil | pre-construction | -40.4667 | -9.7136 | 440 | 15819.9 | Pequeña | P | 0.13542 | Plano o casi plano | 0.000397 | Superficies planas o intermedias | 18.4349 | North | 9946.8907 | 26.8 | 6.016 | 62 | 7.8576 | 122 | Southeast | 0.74933 | Alta | 50 | 11 | 4.67
2057 | 2398 | 2398 | 3065 | 03065-BRA-P | Pateiro solar farm | Brazil | pre-construction | -40.4569 | -9.7233 | 440 | 19211.5 | Pequeña | P | 0.14275 | Plano o casi plano | -0.000397 | Superficies planas o intermedias | 53.1301 | Northeast | 9485.9629 | 26.8 | 6.017 | 62 | 7.8413 | 122 | Southeast | 0.74929 | Alta | 50 | 11 | 4.671
2058 | 2399 | 2399 | 3066 | 03066-BRA-M | Pateiro solar farm | Brazil | pre-construction | -40.4511 | -9.7289 | 440 | 35779.6 | Mediana | M | 0.14275 | Plano o casi plano | 0 | Superficies planas o intermedias | 53.1301 | Northeast | 9305.0502 | 26.8 | 6.016 | 62 | 7.8408 | 122 | Southeast | 0.74919 | Alta | 25 | 11 | 4.672
2059 | 2400 | 2400 | 3067 | 03067-BRA-M | Pateiro solar farm | Brazil | pre-construction | -40.4572 | -9.7106 | 440 | 22621 | Mediana | M | 0.12768 | Plano o casi plano | -0.000397 | Superficies planas o intermedias | 26.5651 | Northeast | 8873.6777 | 26.8 | 6.015 | 62 | 7.8147 | 122 | Southeast | 0.74936 | Alta | 50 | 11 | 4.67
2060 | 2401 | 2401 | 3068 | 03068-BRA-M | Pateiro solar farm | Brazil | pre-construction | -40.4572 | -9.7033 | 440 | 28248.3 | Mediana | M | 0.090282 | Plano o casi plano | -0.000397 | Superficies planas o intermedias | 18.4349 | North | 8586.2688 | 26.8 | 6.013 | 62 | 7.8151 | 122 | Southeast | 0.79964 | Alta | 50 | 11 | 4.668
2061 | 2402 | 2402 | 3069 | 03069-BRA-M | Pateiro solar farm | Brazil | pre-construction | -40.4519 | -9.6983 | 440 | 25363 | Mediana | M | 0.14275 | Plano o casi plano | 0 | Superficies planas o intermedias | 36.8699 | Northeast | 7877.7234 | 26.8 | 6.011 | 62 | 7.8104 | 122 | Southeast | 0.74939 | Alta | 50 | 11 | 4.666
2062 | 2403 | 2403 | 3070 | 03070-BRA-P | Pateiro solar farm | Brazil | pre-construction | -40.4619 | -9.6953 | 440 | 17365.6 | Pequeña | P | 0.13542 | Plano o casi plano | -0.000397 | Superficies planas o intermedias | 18.4349 | North | 8807.6087 | 26.8 | 6.011 | 62 | 7.8226 | 122 | Southeast | 0.74949 | Alta | 50 | 11 | 4.666
2063 | 2404 | 2404 | 3071 | 03071-BRA-M | Pateiro solar farm | Brazil | pre-construction | -40.5144 | -9.6797 | 440 | 27786.8 | Mediana | M | 0.072788 | Plano o casi plano | -0.000397 | Superficies planas o intermedias | 11.3099 | North | 7320.0009 | 26.8 | 5.988 | 62 | 7.8983 | 122 | Southeast | 0.79943 | Alta | 50 | 11 | 4.65
2064 | 2405 | 2405 | 3072 | 03072-BRA-M | Pateiro solar farm | Brazil | pre-construction | -40.4478 | -9.7042 | 440 | 20318.1 | Mediana | M | 0.16647 | Plano o casi plano | 0 | Superficies planas o intermedias | 59.0362 | Northeast | 7668.5595 | 26.8 | 6.012 | 62 | 7.8223 | 122 | Southeast | 0.74927 | Alta | 50 | 11 | 4.666
2065 | 2406 | 2406 | 3073 | 03073-BRA-M | Pateiro solar farm | Brazil | pre-construction | -40.4472 | -9.7108 | 440 | 44283.2 | Mediana | M | 0.18056 | Plano o casi plano | 0.001192 | Superficies planas o intermedias | 71.565 | East | 7901.2301 | 26.8 | 6.012 | 62 | 7.8149 | 122 | Southeast | 0.74946 | Alta | 50 | 11 | 4.667
2066 | 2407 | 2407 | 3074 | 03074-BRA-M | Pateiro solar farm | Brazil | pre-construction | -40.4822 | -9.6889 | 440 | 24995.6 | Mediana | M | 0.083236 | Plano o casi plano | 0 | Superficies planas o intermedias | 59.0362 | Northeast | 10353.714 | 26.8 | 6.009 | 62 | 7.9074 | 122 | Southeast | 0.67457 | Alta | 50 | 11 | 4.664
2067 | 2408 | 2408 | 3075 | 03075-BRA-M | Pateiro solar farm | Brazil | pre-construction | -40.4675 | -9.6914 | 440 | 29381.8 | Mediana | M | 0.1228 | Plano o casi plano | -0.001192 | Superficies planas o intermedias | 35.5377 | Northeast | 9174.5394 | 26.8 | 6.009 | 62 | 7.8529 | 122 | Southeast | 0.74939 | Alta | 25 | 11 | 4.664
2068 | 2409 | 2409 | 3076 | 03076-BRA-M | Pateiro solar farm | Brazil | pre-construction | -40.4525 | -9.7153 | 440 | 20582.5 | Mediana | M | 0.10871 | Plano o casi plano | 0 | Superficies planas o intermedias | 66.8014 | Northeast | 8636.5859 | 26.8 | 6.016 | 62 | 7.8313 | 122 | Southeast | 0.6745 | Alta | 25 | 11 | 4.67
2069 | 2410 | 2410 | 3077 | 03077-BRA-M | Pateiro solar farm | Brazil | pre-construction | -40.5239 | -9.6897 | 440 | 29738 | Mediana | M | 0.1142 | Plano o casi plano | -0.001589 | Superficies planas o intermedias | 0 | North | 5971.3892 | 26.8 | 5.993 | 62 | 7.8697 | 122 | Southeast | 0.79957 | Alta | 50 | 11 | 4.652
2070 | 2411 | 2411 | 3078 | 03078-BRA-M | Pateiro solar farm | Brazil | pre-construction | -40.5147 | -9.6867 | 440 | 34932.9 | Mediana | M | 0.1142 | Plano o casi plano | 0 | Superficies planas o intermedias | 0 | North | 7015.5152 | 26.8 | 5.989 | 62 | 7.8983 | 122 | Southeast | 0.79972 | Alta | 50 | 11 | 4.651
2071 | 2412 | 2412 | 3079 | 03079-BRA-M | Pateiro solar farm | Brazil | pre-construction | -40.5244 | -9.6964 | 440 | 35423.5 | Mediana | M | 0.14275 | Plano o casi plano | 0.000397 | Superficies planas o intermedias | 0 | North | 5741.9006 | 26.8 | 5.995 | 62 | 7.8293 | 122 | Southeast | 0.79957 | Alta | 50 | 11 | 4.653
2072 | 2413 | 2413 | 3080 | 03080-BRA-M | Pateiro solar farm | Brazil | pre-construction | -40.5147 | -9.6928 | 440 | 48875.5 | Mediana | M | 0.12926 | Plano o casi plano | 0 | Superficies planas o intermedias | 353.6598 | North | 6841.891 | 26.8 | 5.991 | 62 | 7.9153 | 122 | Southeast | 0.7499 | Alta | 50 | 11 | 4.652
2073 | 2414 | 2414 | 3081 | 03081-BRA-M | Pateiro solar farm | Brazil | pre-construction | -40.5314 | -9.6901 | 440 | 38920.3 | Mediana | M | 0.1142 | Plano o casi plano | 0.001589 | Superficies planas o intermedias | 0 | North | 5191.3752 | 26.8 | 6 | 62 | 7.7864 | 122 | Southeast | 0.74946 | Alta | 50 | 11 | 4.657
2074 | 2415 | 2415 | 3082 | 03082-BRA-G | Pedra Pintada solar farm | Brazil | pre-construction | -41.1833 | -10.6342 | 958 | 490413.8804 | Grande | G | 1.0022 | Plano o casi plano | -0.003973 | Superficies planas o intermedias | 333.7999 | Northwest | 10097.5717 | 21.8 | 5.559 | 58 | 6.8113 | 108 | East | 0.79345 | Alta | 48.1 | 11 | 4.414
2075 | 2416 | 2416 | 3083 | 03083-BRA-G | Pedra Pintada solar farm | Brazil | pre-construction | -41.1733 | -10.6273 | 958 | 502995.4096 | Grande | G | 1.2676 | Plano o casi plano | -0.008343 | Superficies planas o intermedias | 7.7652 | North | 11104.388 | 21.8 | 5.538 | 58 | 6.2663 | 108 | East | 0.74447 | Alta | 48.1 | 11 | 4.396
2076 | 2417 | 2417 | 3084 | 03084-BRA-M | Pedra Pintada solar farm | Brazil | pre-construction | -41.181 | -10.6418 | 958 | 141828.6706 | Mediana | M | 1.7651 | Plano o casi plano | -0.001192 | Superficies planas o intermedias | 14.0362 | North | 10471.2967 | 21.8 | 5.558 | 58 | 6.9032 | 108 | East | 0.74427 | Alta | 48.1 | 11 | 4.423
2077 | 2418 | 2418 | 3085 | 03085-BRA-G | Pedra Pintada solar farm | Brazil | pre-construction | -41.1673 | -10.6372 | 958 | 236187.8415 | Grande | G | 0.3311 | Plano o casi plano | 0.016685 | Superficies convexas / Crestas | 352.5686 | North | 11833.4369 | 21.8 | 5.526 | 58 | 7.1044 | 108 | East | 0.67341 | Alta | 48.1 | 11 | 4.402
2078 | 2419 | 2419 | 3086 | 03086-BRA-M | Pedra Pintada solar farm | Brazil | pre-construction | -41.1776 | -10.6499 | 958 | 107697.9852 | Mediana | M | 2.7733 | Suave | 0.035356 | Superficies convexas / Crestas | 145.9013 | Southeast | 11034.0747 | 21.8 | 5.556 | 58 | 7.3302 | 108 | East | 0.59128 | Media | 48.1 | 11 | 4.423
2079 | 2420 | 2420 | 3087 | 03087-BRA-M | Pedra Pintada solar farm | Brazil | pre-construction | -41.1721 | -10.6467 | 958 | 82137.6967 | Mediana | M | 3.9201 | Suave | 0.028603 | Superficies convexas / Crestas | 91.0416 | East | 11515.4415 | 21.8 | 5.53 | 58 | 6.9588 | 108 | East | 0.64951 | Alta | 27.5 | 11 | 4.391
2080 | 2421 | 2421 | 3088 | 03088-BRA-M | Pedra do Reino (Pernambuco) solar farm | Brazil | pre-construction | -38.6861 | -7.8972 | 479 | 38293.1 | Mediana | M | 1.2328 | Plano o casi plano | -0.000397 | Superficies planas o intermedias | 222.1844 | Southwest | 3173.4133 | 26.6 | 5.927 | 54 | 5.5803 | 90 | East | 0.59224 | Media | 50 | 9 | 4.607
2081 | 2422 | 2422 | 3089 | 03089-BRA-M | Pedra do Reino (Pernambuco) solar farm | Brazil | pre-construction | -38.678 | -7.8864 | 479 | 72724.2 | Mediana | M | 1.5985 | Plano o casi plano | 0.003575 | Superficies planas o intermedias | 249.6236 | West | 4643.6803 | 26.6 | 5.907 | 54 | 5.6175 | 90 | East | 0.59615 | Media | 50 | 9 | 4.597
2082 | 2423 | 2423 | 3090 | 03090-BRA-M | Pedra do Reino (Pernambuco) solar farm | Brazil | pre-construction | -38.6793 | -7.8923 | 479 | 44334.8 | Mediana | M | 1.7778 | Plano o casi plano | 0.004767 | Superficies planas o intermedias | 222.3974 | Southwest | 4090.5482 | 26.6 | 5.911 | 54 | 5.6679 | 90 | East | 0.59618 | Media | 50 | 9 | 4.6
2083 | 2424 | 2424 | 3091 | 03091-BRA-M | Pedra do Reino (Pernambuco) solar farm | Brazil | pre-construction | -38.6828 | -7.8867 | 479 | 41671.2 | Mediana | M | 1.7353 | Plano o casi plano | 0.005959 | Superficies planas o intermedias | 258.1356 | West | 4243.3396 | 26.6 | 5.916 | 54 | 5.6741 | 90 | East | 0.74465 | Alta | 50 | 9 | 4.597
2084 | 2425 | 2425 | 3092 | 03092-BRA-M | Pedra do Reino (Pernambuco) solar farm | Brazil | pre-construction | -38.6853 | -7.8806 | 479 | 32529.2 | Mediana | M | 1.2875 | Plano o casi plano | -0.006754 | Superficies planas o intermedias | 234.0193 | Southwest | 4522.167 | 26.6 | 5.913 | 54 | 5.4989 | 90 | East | 0.67023 | Alta | 50 | 9 | 4.598
2085 | 2426 | 2426 | 3093 | 03093-BRA-P | Pedra do Reino (Pernambuco) solar farm | Brazil | pre-construction | -38.6856 | -7.8782 | 479 | 13960.6 | Pequeña | P | 1.2875 | Plano o casi plano | -0.006754 | Superficies planas o intermedias | 234.0193 | Southwest | 4685.3381 | 26.6 | 5.91 | 54 | 5.3674 | 90 | East | 0.67023 | Alta | 50 | 9 | 4.598
2086 | 2427 | 2427 | 3094 | 03094-BRA-M | Pedra do Reino (Pernambuco) solar farm | Brazil | pre-construction | -38.6938 | -7.8816 | 479 | 25439.1 | Mediana | M | 1.8259 | Plano o casi plano | -0.00437 | Superficies planas o intermedias | 155.0372 | Southeast | 3777.1678 | 26.6 | 5.925 | 54 | 5.7662 | 90 | East | 0.59424 | Media | 50 | 9 | 4.608
2087 | 2428 | 2428 | 3095 | 03095-BRA-P | Pedra do Reino (Pernambuco) solar farm | Brazil | pre-construction | -38.7003 | -7.884 | 479 | 16308.3 | Pequeña | P | 1.6326 | Plano o casi plano | -0.002781 | Superficies planas o intermedias | 216.4692 | Southwest | 3080.1049 | 26.6 | 5.938 | 54 | 5.8049 | 90 | East | 0.59327 | Media | 50 | 9 | 4.62
2088 | 2429 | 2429 | 3096 | 03096-BRA-M | Pedra do Reino (Pernambuco) solar farm | Brazil | pre-construction | -38.7081 | -7.8871 | 479 | 26169.4 | Mediana | M | 1.1751 | Plano o casi plano | -0.000397 | Superficies planas o intermedias | 229.9271 | Southwest | 2187.9343 | 26.6 | 5.95 | 54 | 5.7737 | 90 | East | 0.59648 | Media | 50 | 9 | 4.62
2089 | 2430 | 2430 | 3097 | 03097-BRA-M | Pedra do Reino (Pernambuco) solar farm | Brazil | pre-construction | -38.6854 | -7.8886 | 479 | 41337.4 | Mediana | M | 1.7353 | Plano o casi plano | 0.005959 | Superficies planas o intermedias | 258.1356 | West | 3891.9567 | 26.6 | 5.921 | 54 | 5.6196 | 90 | East | 0.66796 | Alta | 50 | 9 | 4.603
2090 | 2431 | 2431 | 3098 | 03098-BRA-M | Pedra do Sol solar farm | Brazil | pre-construction | -38.8478 | -7.8131 | 550 | 35315.9 | Mediana | M | 1.395 | Plano o casi plano | 0.006356 | Superficies planas o intermedias | 76.3903 | East | 1162.2553 | 26.1 | 5.958 | 69 | 6.4285 | 110 | East | 0.74636 | Alta | 50 | 9 | 4.638
2091 | 2432 | 2432 | 3099 | 03099-BRA-M | Pedra do Sol solar farm | Brazil | pre-construction | -38.8395 | -7.8101 | 550 | 31019.3 | Mediana | M | 1.3609 | Plano o casi plano | -0.003973 | Superficies planas o intermedias | 99.6599 | East | 1608.4103 | 26.1 | 5.94 | 69 | 6.3299 | 110 | East | 0.59532 | Media | 50 | 9 | 4.624
2092 | 2433 | 2433 | 3100 | 03100-BRA-M | Pedra do Sol solar farm | Brazil | pre-construction | -38.8317 | -7.8042 | 550 | 51214.3 | Mediana | M | 1.0537 | Plano o casi plano | 0.011521 | Superficies convexas / Crestas | 65.1707 | Northeast | 2369.7988 | 26.1 | 5.922 | 69 | 6.4056 | 110 | East | 0.74475 | Alta | 50 | 9 | 4.606
2093 | 2434 | 2434 | 3101 | 03101-BRA-P | Pedra do Sol solar farm | Brazil | pre-construction | -38.8191 | -7.8014 | 550 | 16182.8 | Pequeña | P | 1.6901 | Plano o casi plano | -0.000397 | Superficies planas o intermedias | 236.7125 | Southwest | 2850.7237 | 26.1 | 5.906 | 69 | 6.1997 | 110 | East | 0.59296 | Media | 50 | 9 | 4.599
2094 | 2435 | 2435 | 3102 | 03102-BRA-M | Pedra do Sol solar farm | Brazil | pre-construction | -38.811 | -7.7962 | 550 | 34009.9 | Mediana | M | 1.1909 | Plano o casi plano | 0.009932 | Superficies planas o intermedias | 135 | Southeast | 3539.635 | 26.1 | 5.9 | 69 | 6.2289 | 110 | East | 0.59507 | Media | 50 | 9 | 4.598
2095 | 2436 | 2436 | 3103 | 03103-BRA-M | Pedra do Sol solar farm | Brazil | pre-construction | -38.7943 | -7.7877 | 550 | 60645.3 | Mediana | M | 0.93511 | Plano o casi plano | -0.007548 | Superficies planas o intermedias | 238.7363 | Southwest | 4134.7396 | 26.1 | 5.898 | 69 | 5.9743 | 110 | East | 0.66549 | Alta | 50 | 9 | 4.589
2096 | 2437 | 2437 | 3104 | 03104-BRA-M | Pedra do Sol solar farm | Brazil | pre-construction | -38.7803 | -7.7802 | 550 | 32849.5 | Mediana | M | 1.4845 | Plano o casi plano | 0.000397 | Superficies planas o intermedias | 271.1017 | West | 2608.9902 | 26.1 | 5.895 | 69 | 6.0128 | 110 | East | 0.66522 | Alta | 50 | 9 | 4.599
2097 | 2438 | 2438 | 3105 | 03105-BRA-M | Pedra do Sol solar farm | Brazil | pre-construction | -38.7901 | -7.776 | 550 | 39538.6 | Mediana | M | 1.9316 | Plano o casi plano | -0.014699 | Superficies cóncavas / Valles | 257.1957 | West | 3738.6034 | 26.1 | 5.89 | 69 | 5.897 | 110 | East | 0.74169 | Alta | 50 | 9 | 4.593
2098 | 2439 | 2439 | 3106 | 03106-BRA-M | Pedra do Sol solar farm | Brazil | pre-construction | -38.7821 | -7.771 | 550 | 40031.4 | Mediana | M | 1.126 | Plano o casi plano | -0.003973 | Superficies planas o intermedias | 239.5345 | Southwest | 2999.3019 | 26.1 | 5.889 | 69 | 6.384 | 110 | East | 0.5944 | Media | 45 | 9 | 4.596
2099 | 2440 | 2440 | 3107 | 03107-BRA-P | Pedranópolis PV Solar Complex | Brazil | operating | -50.0407 | -20.1946 | 433 | 30 | Pequeña | P | 1.8893 | Plano o casi plano | -0.001589 | Superficies planas o intermedias | 121.409 | Southeast | 2121.4147 | 24.8 | 5.878 | 65 | 4.8843 | 135 | Southeast | 0.59282 | Media | 30 | 23 | 4.611
2100 | 2441 | 2441 | 3108 | 03108-BRA-P | Pedranópolis PV Solar Complex | Brazil | operating | -50.0484 | -20.193 | 433 | 30 | Pequeña | P | 0.99095 | Plano o casi plano | 0.015891 | Superficies convexas / Crestas | 168.3664 | South | 1398.4246 | 24.8 | 5.88 | 65 | 4.8988 | 135 | Southeast | 0.59402 | Media | 30 | 23 | 4.616
2101 | 2442 | 2442 | 3109 | 03109-BRA-P | Pedranópolis PV Solar Complex | Brazil | operating | -50.0345 | -20.1985 | 433 | 30 | Pequeña | P | 0.58263 | Plano o casi plano | -0.00437 | Superficies planas o intermedias | 120.9638 | Southeast | 2886.4573 | 24.8 | 5.873 | 65 | 4.8491 | 135 | Southeast | 0.59749 | Media | 30 | 23 | 4.611
2102 | 2443 | 2443 | 3110 | 03110-BRA-M | Pedro Leopoldo solar farm | Brazil | construction | -43.8222 | -19.3768 | 809 | 47357.2864 | Mediana | M | 1.0233 | Plano o casi plano | 0.005164 | Superficies planas o intermedias | 112.9887 | Southeast | 3459.9239 | 22.6 | 5.809 | 70 | 5.4193 | 105 | East | 0.67202 | Alta | 45 | 23 | 4.588
2103 | 2444 | 2444 | 3111 | 03111-BRA-G | Pedro Leopoldo solar farm | Brazil | construction | -43.8147 | -19.3779 | 809 | 450978.9929 | Grande | G | 2.9545 | Suave | 0.002781 | Superficies planas o intermedias | 259.992 | West | 4060.7268 | 22.6 | 5.812 | 70 | 5.5183 | 105 | East | 0.66607 | Alta | 45 | 23 | 4.592
2104 | 2445 | 2445 | 3112 | 03112-BRA-P | Pentecostés solar farm | Brazil | pre-construction | -39.2691 | -3.7893 | 66 | 3001.8 | Pequeña | P | 1.3744 | Plano o casi plano | 0.000397 | Superficies planas o intermedias | 254.9536 | West | 95.6849 | 27.4 | 5.736 | 52 | 5.0584 | 95 | East | 0.67121 | Alta | 336 | 7 | 4.46
2105 | 2446 | 2446 | 3113 | 03113-BRA-G | Pereira Barreto Solar Plant | Brazil | operating | -51.3029 | -20.6278 | 352 | 4272450 | Grande | G | 0.88543 | Plano o casi plano | -0.001986 | Superficies planas o intermedias | 181.8476 | South | 221.7556 | 25.1 | 5.833 | 60 | 5.5089 | 140 | Southeast | 0.59592 | Media | 41.9 | 23 | 4.583
2106 | 2451 | 2451 | 3118 | 03118-BRA-M | Pernambuco (COPEL) PV solar farm | Brazil | shelved - inferred 2 y | -51.2482 | -24.6201 | 606 | 42970.7692 | Mediana | M | 1.2909 | Plano o casi plano | -0.000795 | Superficies planas o intermedias | 54.9042 | Northeast | 819.4362 | 19.7 | 5.348 | 75 | 4.2987 | 135 | Southeast | 0.74336 | Alta | 122 | 25 | 4.28
2107 | 2452 | 2452 | 3119 | 03119-BRA-M | Perseverance solar farm | Brazil | pre-construction | -42.1681 | -8.3689 | 249 | 31294.9 | Mediana | M | 1.1916 | Plano o casi plano | 0.004767 | Superficies planas o intermedias | 136.9415 | Southeast | 2247.7815 | 28.6 | 6.039 | 62 | 4.8867 | 113 | Southeast | 0.59697 | Media | 48.1 | 13 | 4.661
2108 | 2453 | 2453 | 3120 | 03120-BRA-M | Perseverance solar farm | Brazil | pre-construction | -42.1739 | -8.3689 | 249 | 24829.8 | Mediana | M | 1.1709 | Plano o casi plano | -0.001589 | Superficies planas o intermedias | 135.9878 | Southeast | 2038.9555 | 28.6 | 6.039 | 62 | 4.9611 | 113 | Southeast | 0.59578 | Media | 48.1 | 13 | 4.661
2109 | 2454 | 2454 | 3121 | 03121-BRA-M | Perseverance solar farm | Brazil | pre-construction | -42.1783 | -8.3689 | 249 | 21621.9 | Mediana | M | 1.0391 | Plano o casi plano | 0.003973 | Superficies planas o intermedias | 142.8153 | Southeast | 1969.201 | 28.6 | 6.039 | 62 | 5.0048 | 113 | Southeast | 0.59675 | Media | 48.1 | 13 | 4.662
2110 | 2455 | 2455 | 3122 | 03122-BRA-M | Perseverance solar farm | Brazil | pre-construction | -42.1839 | -8.3689 | 249 | 27271.6 | Mediana | M | 1.0537 | Plano o casi plano | -0.003973 | Superficies planas o intermedias | 118.3008 | Southeast | 1996.6164 | 28.6 | 6.039 | 62 | 5.0988 | 113 | Southeast | 0.59476 | Media | 48.1 | 13 | 4.666
2111 | 2456 | 2456 | 3123 | 03123-BRA-P | Perseverance solar farm | Brazil | pre-construction | -42.1892 | -8.3661 | 249 | 14769.3 | Pequeña | P | 1.1758 | Plano o casi plano | -0.003178 | Superficies planas o intermedias | 123.1113 | Southeast | 1761.9375 | 28.6 | 6.042 | 62 | 5.2504 | 113 | Southeast | 0.59427 | Media | 48.1 | 13 | 4.671
2112 | 2457 | 2457 | 3124 | 03124-BRA-G | Photovoltaic Solar Complex Of Angico And Malta | Brazil | operating | -37.5599 | -6.9169 | 270 | 617721 | Grande | G | 2.2688 | Suave | 0 | Superficies planas o intermedias | 353.5006 | North | 853.8883 | 28.3 | 6.21 | 50 | 5.5379 | 110 | East | 0.7887 | Alta | 27.2 | 9 | 4.784
2113 | 2458 | 2458 | 3125 | 03125-BRA-G | Photovoltaic Solar Complex Of Angico And Malta | Brazil | operating | -37.5601 | -6.9098 | 270 | 353362 | Grande | G | 0.94895 | Plano o casi plano | 0.005959 | Superficies planas o intermedias | 6.9112 | North | 61.0875 | 28.3 | 6.206 | 50 | 5.6236 | 110 | East | 0.74582 | Alta | 27.2 | 9 | 4.784
2114 | 2459 | 2459 | 3126 | 03126-BRA-M | Pirapora (Rubi) solar farm | Brazil | shelved - inferred 2 y | -44.8861 | -17.3068 | 526 | 29703.8547 | Mediana | M | 0.18612 | Plano o casi plano | 0.002781 | Superficies planas o intermedias | 355.6013 | North | 861.7148 | 25 | 6.115 | 75 | 3.7681 | 180 | South | 0.74873 | Alta | 44.4 | 22 | 4.783
2115 | 2460 | 2460 | 3127 | 03127-BRA-G | Pirapora (Rubi) solar farm | Brazil | shelved - inferred 2 y | -44.8577 | -17.3331 | 526 | 1388021.274 | Grande | G | 0.5699 | Plano o casi plano | 0.000397 | Superficies planas o intermedias | 337.9321 | North | 3878.8057 | 25 | 6.122 | 75 | 4.0003 | 180 | South | 0.74639 | Alta | 29.6 | 22 | 4.792
2116 | 2461 | 2461 | 3128 | 03128-BRA-M | Pirapora (Rubi) solar farm | Brazil | shelved - inferred 2 y | -44.8743 | -17.307 | 526 | 27745.34 | Mediana | M | 0.40576 | Plano o casi plano | -0.001986 | Superficies planas o intermedias | 309.2894 | Northwest | 1932.8743 | 25 | 6.116 | 75 | 3.7904 | 180 | South | 0.74822 | Alta | 44.4 | 22 | 4.784
2117 | 2462 | 2462 | 3129 | 03129-BRA-M | Pirapora (Rubi) solar farm | Brazil | shelved - inferred 2 y | -44.8657 | -17.3055 | 526 | 34211.0557 | Mediana | M | 0.24559 | Plano o casi plano | 0.001986 | Superficies planas o intermedias | 324.4623 | Northwest | 2429.4697 | 25 | 6.115 | 75 | 3.794 | 180 | South | 0.79877 | Alta | 44.4 | 22 | 4.783
2118 | 2463 | 2463 | 3130 | 03130-BRA-M | Pirapora (Rubi) solar farm | Brazil | shelved - inferred 2 y | -44.858 | -17.3024 | 526 | 101432.6604 | Mediana | M | 0.30881 | Plano o casi plano | 0.001589 | Superficies planas o intermedias | 326.3099 | Northwest | 2729.9004 | 25 | 6.112 | 75 | 3.8023 | 180 | South | 0.74874 | Alta | 44.4 | 22 | 4.782
2119 | 2464 | 2464 | 3131 | 03131-BRA-M | Pirapora (Rubi) solar farm | Brazil | shelved - inferred 2 y | -44.8505 | -17.2999 | 526 | 55132.9894 | Mediana | M | 0.26244 | Plano o casi plano | 0.003973 | Superficies planas o intermedias | 22.3801 | North | 3067.544 | 25 | 6.109 | 75 | 3.7604 | 180 | South | 0.74852 | Alta | 44.4 | 22 | 4.778
2120 | 2465 | 2465 | 3132 | 03132-BRA-M | Pirapora (Rubi) solar farm | Brazil | shelved - inferred 2 y | -44.8435 | -17.2972 | 526 | 79789.489 | Mediana | M | 0.77921 | Plano o casi plano | 0.002781 | Superficies planas o intermedias | 81.573 | East | 3351.5617 | 25 | 6.1 | 75 | 3.8167 | 180 | South | 0.67173 | Alta | 37 | 22 | 4.773
2121 | 2466 | 2466 | 3133 | 03133-BRA-M | Pirapora (Rubi) solar farm | Brazil | shelved - inferred 2 y | -44.8705 | -17.3248 | 526 | 88032.3007 | Mediana | M | 0.44823 | Plano o casi plano | 0.001589 | Superficies planas o intermedias | 307.2348 | Northwest | 2653.5738 | 25 | 6.119 | 75 | 4.02 | 180 | South | 0.748 | Alta | 37 | 22 | 4.789
2122 | 2467 | 2467 | 3134 | 03134-BRA-M | Pirapora (Rubi) solar farm | Brazil | shelved - inferred 2 y | -44.8637 | -17.3259 | 526 | 124790.8717 | Mediana | M | 0.52642 | Plano o casi plano | -0.000795 | Superficies planas o intermedias | 310.6013 | Northwest | 3353.7761 | 25 | 6.121 | 75 | 4.0596 | 180 | South | 0.74691 | Alta | 37 | 22 | 4.79
2123 | 2468 | 2468 | 3135 | 03135-BRA-G | Pirapora (Rubi) solar farm | Brazil | shelved - inferred 2 y | -44.8573 | -17.3234 | 526 | 229716.4097 | Grande | G | 0.53448 | Plano o casi plano | 0 | Superficies planas o intermedias | 325.8855 | Northwest | 3971.6451 | 25 | 6.122 | 75 | 4.0026 | 180 | South | 0.74686 | Alta | 37 | 22 | 4.79
2124 | 2469 | 2469 | 3136 | 03136-BRA-P | Pirapora Solar Complex | Brazil | operating | -44.9186 | -17.4068 | 531 | 30 | Pequeña | P | 0.59611 | Plano o casi plano | 0.001986 | Superficies planas o intermedias | 286.6992 | West | 4923.3312 | 24.9 | 6.059 | 70 | 3.6429 | 180 | South | 0.74765 | Alta | 31 | 22 | 4.745
2125 | 2470 | 2470 | 3137 | 03137-BRA-P | Pirapora Solar Complex | Brazil | operating | -44.8736 | -17.4086 | 531 | 30 | Pequeña | P | 1.07 | Plano o casi plano | -0.002781 | Superficies planas o intermedias | 9.211 | North | 1730.1795 | 24.9 | 6.06 | 70 | 3.8167 | 180 | South | 0.74527 | Alta | 31 | 22 | 4.745
2126 | 2471 | 2471 | 3138 | 03138-BRA-P | Pirapora Solar Complex | Brazil | operating | -44.8854 | -17.4087 | 531 | 30 | Pequeña | P | 0.81749 | Plano o casi plano | 0.001192 | Superficies planas o intermedias | 294.7751 | Northwest | 2885.9953 | 24.9 | 6.056 | 70 | 3.961 | 180 | South | 0.74498 | Alta | 31 | 22 | 4.741
2128 | 2473 | 2473 | 3140 | 03140-BRA-P | Pirapora Solar Complex | Brazil | operating | -44.8897 | -17.4087 | 531 | 30 | Pequeña | P | 0.71599 | Plano o casi plano | -0.000397 | Superficies planas o intermedias | 293.4986 | Northwest | 3311.0846 | 24.9 | 6.057 | 70 | 3.9061 | 180 | South | 0.74704 | Alta | 31 | 22 | 4.741
2129 | 2474 | 2474 | 3141 | 03141-BRA-P | Pirapora Solar Complex | Brazil | operating | -44.8961 | -17.4084 | 531 | 30 | Pequeña | P | 0.63837 | Plano o casi plano | 0 | Superficies planas o intermedias | 296.5651 | Northwest | 3935.8797 | 24.9 | 6.056 | 70 | 3.8112 | 180 | South | 0.7472 | Alta | 31 | 22 | 4.74
2130 | 2475 | 2475 | 3142 | 03142-BRA-P | Pirapora Solar Complex | Brazil | operating | -44.9015 | -17.4082 | 531 | 30 | Pequeña | P | 0.32363 | Plano o casi plano | 0.000397 | Superficies planas o intermedias | 318.5763 | Northwest | 4466.753 | 24.9 | 6.058 | 70 | 3.7584 | 180 | South | 0.74771 | Alta | 31 | 22 | 4.742
2131 | 2476 | 2476 | 3143 | 03143-BRA-P | Pirapora Solar Complex | Brazil | operating | -44.9122 | -17.4077 | 531 | 30 | Pequeña | P | 0.39816 | Plano o casi plano | 0.001589 | Superficies planas o intermedias | 284.5345 | West | 5253.2324 | 24.9 | 6.059 | 70 | 3.6925 | 180 | South | 0.74859 | Alta | 31 | 22 | 4.744
2132 | 2477 | 2477 | 3144 | 03144-BRA-P | Pitombeira PV Solar Plant | Brazil | operating | -37.6421 | -4.601 | 30 | 30 | Pequeña | P | 0.045141 | Plano o casi plano | -0.001192 | Superficies planas o intermedias | 18.4349 | North | 2099.7718 | 27.3 | 6.257 | 70 | 7.1017 | 135 | Southeast | 0.74939 | Alta | 47.2 | 6 | 4.873
2133 | 2479 | 2479 | 3146 | 03146-BRA-P | Planalto solar project | Brazil | pre-construction | -44.1498 | -12.5171 | 840 | 12594.1 | Pequeña | P | 0.10871 | Plano o casi plano | -0.000397 | Superficies planas o intermedias | 336.8014 | Northwest | 3240.666 | 23.4 | 6.203 | 68 | 5.138 | 124 | Southeast | 0.74905 | Alta | 30 | 17 | 4.889
2134 | 2480 | 2480 | 3147 | 03147-BRA-M | Planalto solar project | Brazil | pre-construction | -44.1591 | -12.5159 | 840 | 26989.3 | Mediana | M | 0.12113 | Plano o casi plano | -0.000397 | Superficies planas o intermedias | 45 | Northeast | 2489.4266 | 23.4 | 6.199 | 68 | 5.1537 | 124 | Southeast | 0.67464 | Alta | 30 | 17 | 4.881
2135 | 2481 | 2481 | 3148 | 03148-BRA-M | Planalto solar project | Brazil | pre-construction | -44.1525 | -12.5114 | 840 | 24475.9 | Mediana | M | 0.040376 | Plano o casi plano | -0.001986 | Superficies planas o intermedias | 45 | Northeast | 3351.8246 | 23.4 | 6.2 | 68 | 5.1459 | 124 | Southeast | 0.8 | Alta | 30 | 17 | 4.885
2136 | 2482 | 2482 | 3149 | 03149-BRA-M | Planalto solar project | Brazil | pre-construction | -44.163 | -12.5114 | 840 | 26391.2 | Mediana | M | 0.11771 | Plano o casi plano | -0.001192 | Superficies planas o intermedias | 345.9637 | North | 2419.9739 | 23.4 | 6.195 | 68 | 5.1479 | 124 | Southeast | 0.74955 | Alta | 30 | 17 | 4.881
2137 | 2483 | 2483 | 3150 | 03150-BRA-M | Planalto solar project | Brazil | pre-construction | -44.1588 | -12.5057 | 840 | 25470.5 | Mediana | M | 0.23543 | Plano o casi plano | 0.001192 | Superficies planas o intermedias | 345.9637 | North | 3132.0405 | 23.4 | 6.197 | 68 | 5.169 | 124 | Southeast | 0.79905 | Alta | 30 | 17 | 4.879
2138 | 2484 | 2484 | 3151 | 03151-BRA-P | Planalto solar project | Brazil | pre-construction | -44.1676 | -12.5073 | 840 | 19059.2 | Pequeña | P | 0.14697 | Plano o casi plano | 0 | Superficies planas o intermedias | 330.9454 | Northwest | 2241.2456 | 23.4 | 6.193 | 68 | 5.174 | 124 | Southeast | 0.79885 | Alta | 30 | 17 | 4.875
2139 | 2485 | 2485 | 3152 | 03152-BRA-P | Planalto solar project | Brazil | pre-construction | -44.167 | -12.5031 | 840 | 15179.2 | Pequeña | P | 0.34319 | Plano o casi plano | 0.001986 | Superficies planas o intermedias | 343.0725 | North | 2539.6827 | 23.4 | 6.193 | 68 | 5.1509 | 124 | Southeast | 0.7986 | Alta | 30 | 17 | 4.875
2140 | 2486 | 2486 | 3153 | 03153-BRA-G | Planalto solar project | Brazil | pre-construction | -44.1751 | -12.4992 | 840 | 2777795.544 | Grande | G | 0.57736 | Plano o casi plano | 0 | Superficies planas o intermedias | 351.4692 | North | 2032.2587 | 23.4 | 6.187 | 67 | 5.1249 | 100 | East | 0.74809 | Alta | 30 | 17 | 4.868
2141 | 2487 | 2487 | 3154 | 03154-BRA-G | Plexo solar farm | Brazil | pre-construction | -56.2158 | -15.2737 | 227 | 654619.5708 | Grande | G | 1.1131 | Plano o casi plano | 0.011123 | Superficies convexas / Crestas | 229.1596 | Southwest | 2200.2478 | 26.4 | 5.572 | 58 | 3.7541 | 108 | East | 0.59504 | Media | 30 | 19 | 4.348
2142 | 2488 | 2488 | 3155 | 03155-BRA-P | Ponto Chique solar farm | Brazil | pre-construction | -45.6989 | -16.6601 | 662 | 30 | Pequeña | P | 0.74935 | Plano o casi plano | -0.001986 | Superficies planas o intermedias | 72.2553 | East | 30251.7849 | 24 | 6.045 | 72 | 4.2313 | 0 | North | 0.67358 | Alta | 45 | 21 | 4.755
2143 | 2489 | 2489 | 3156 | 03156-BRA-G | Por do Sol solar farm | Brazil | pre-construction | -43.3542 | -13.2314 | 444 | 1129120.196 | Grande | G | 0.12768 | Plano o casi plano | -0.001192 | Superficies planas o intermedias | 206.565 | Southwest | 968.4232 | 27.2 | 6.177 | 58 | 3.6915 | 108 | East | 0.7498 | Alta | 30 | 17 | 4.783
2144 | 2490 | 2490 | 3157 | 03157-BRA-M | Por do Sol solar farm | Brazil | pre-construction | -43.3464 | -13.2311 | 444 | 25118.8 | Mediana | M | 0.020188 | Plano o casi plano | -0.000795 | Superficies planas o intermedias | 45 | Northeast | 1703.0119 | 27.2 | 6.175 | 71 | 3.6271 | 110 | East | 0.74977 | Alta | 30 | 17 | 4.781
2145 | 2491 | 2491 | 3158 | 03158-BRA-M | Por do Sol solar farm | Brazil | pre-construction | -43.3364 | -13.2306 | 444 | 25775.1 | Mediana | M | 0.072788 | Plano o casi plano | -0.000795 | Superficies planas o intermedias | 258.6901 | West | 2640.6263 | 27.2 | 6.172 | 71 | 3.5912 | 110 | East | 0.79986 | Alta | 30 | 17 | 4.779
2146 | 2492 | 2492 | 3159 | 03159-BRA-P | Porto do Açu solar farm | Brazil | announced | -41.0412 | -21.8384 | 4 | 414.4266 | Pequeña | P | 0.02855 | Plano o casi plano | 0.001192 | Superficies planas o intermedias | 0 | North | 5242.0483 | 24.4 | 5.43 | 80 | 7.378 | 105 | East | 0.67486 | Alta | 300 | 22 | 4.302
2148 | 2494 | 2494 | 3161 | 03161-BRA-P | Poço da Areia solar farm | Brazil | pre-construction | -37.7835 | -9.6672 | 162 | 30 | Pequeña | P | 1.4746 | Plano o casi plano | -0.008343 | Superficies planas o intermedias | 345.4258 | North | 1020.9154 | 26.8 | 5.637 | 72 | 5.4018 | 0 | North | 0.7446 | Alta | 100 | 9 | 4.377
2149 | 2495 | 2495 | 3162 | 03162-BRA-M | Presidente JK solar farm | Brazil | cancelled | -44.0901 | -18.6801 | 737 | 45028.4814 | Mediana | M | 0.7914 | Plano o casi plano | 0.008343 | Superficies planas o intermedias | 277.2532 | West | 3402.8129 | 23.6 | 5.938 | 60 | 6.2431 | 105 | East | 0.74495 | Alta | 30 | 22 | 4.659
2150 | 2496 | 2496 | 3163 | 03163-BRA-M | Presidente JK solar farm | Brazil | cancelled | -44.0601 | -18.7101 | 737 | 21605.8683 | Mediana | M | 1.5792 | Plano o casi plano | 0.01311 | Superficies convexas / Crestas | 263.7742 | West | 6538.7732 | 23.6 | 5.957 | 60 | 6.1756 | 105 | East | 0.74225 | Alta | 30 | 22 | 4.683
2151 | 2497 | 2497 | 3164 | 03164-BRA-M | Presidente JK solar farm | Brazil | cancelled | -44.0501 | -18.7101 | 737 | 26960.3048 | Mediana | M | 1.8923 | Plano o casi plano | -0.014302 | Superficies cóncavas / Valles | 322.3524 | Northwest | 6715.6934 | 23.6 | 5.958 | 60 | 6.1371 | 105 | East | 0.7403 | Alta | 30 | 22 | 4.692
2152 | 2498 | 2498 | 3165 | 03165-BRA-P | Presidente JK solar farm | Brazil | cancelled | -44.0601 | -18.7201 | 737 | 19342.3919 | Pequeña | P | 2.3811 | Suave | 0.02026 | Superficies convexas / Crestas | 225.971 | Southwest | 7694.2052 | 23.6 | 5.961 | 60 | 6.0623 | 105 | East | 0.66671 | Alta | 30 | 22 | 4.689
2154 | 2500 | 2500 | 3167 | 03167-BRA-M | Presidente JK solar farm | Brazil | cancelled | -44.0701 | -18.6801 | 737 | 86338.6551 | Mediana | M | 1.2324 | Plano o casi plano | 0.002781 | Superficies planas o intermedias | 166.6075 | South | 3039.4242 | 23.6 | 5.925 | 60 | 6.2606 | 105 | East | 0.66683 | Alta | 30 | 22 | 4.655
2155 | 2501 | 2501 | 3168 | 03168-BRA-M | Presidente JK solar farm | Brazil | cancelled | -44.0801 | -18.6901 | 737 | 85200.0903 | Mediana | M | 1.1707 | Plano o casi plano | -0.000397 | Superficies planas o intermedias | 315 | Northwest | 4386.395 | 23.6 | 5.941 | 60 | 5.9604 | 105 | East | 0.74341 | Alta | 30 | 22 | 4.662
2157 | 2503 | 2503 | 3170 | 03170-BRA-M | Presidente JK solar farm | Brazil | cancelled | -44.0701 | -18.6901 | 737 | 65439.7195 | Mediana | M | 1.4008 | Plano o casi plano | 0.007548 | Superficies planas o intermedias | 278.7906 | West | 4195.5798 | 23.6 | 5.937 | 60 | 6.3489 | 105 | East | 0.66632 | Alta | 30 | 22 | 4.662
2160 | 2506 | 2506 | 3173 | 03173-BRA-M | Presidente JK solar farm | Brazil | cancelled | -44.0601 | -18.7001 | 737 | 61590.8191 | Mediana | M | 0.56847 | Plano o casi plano | 0.014302 | Superficies convexas / Crestas | 51.1155 | Northeast | 5385.5398 | 23.6 | 5.944 | 60 | 6.5112 | 105 | East | 0.74888 | Alta | 30 | 22 | 4.676
2161 | 2507 | 2507 | 3174 | 03174-BRA-M | Presidente Juscelino PV Solar Plant | Brazil | cancelled | -44.1018 | -18.6368 | 704 | 95032.3305 | Mediana | M | 1.5324 | Plano o casi plano | -0.008343 | Superficies planas o intermedias | 4.808 | North | 1750.7797 | 23.8 | 5.91 | 60 | 4.8524 | 105 | East | 0.79237 | Alta | 48 | 22 | 4.638
2162 | 2508 | 2508 | 3175 | 03175-BRA-P | Presidente Juscelino PV Solar Plant | Brazil | pre-construction | -44.0973 | -18.6586 | 704 | 13481.2 | Pequeña | P | 2.5051 | Suave | -0.000397 | Superficies planas o intermedias | 307.1309 | Northwest | 813.4484 | 23.8 | 5.931 | 67 | 5.5833 | 147 | Southeast | 0.74143 | Alta | 48.1 | 22 | 4.655
2163 | 2509 | 2509 | 3176 | 03176-BRA-P | Presidente Juscelino PV Solar Plant | Brazil | pre-construction | -44.1014 | -18.6816 | 704 | 14009.9 | Pequeña | P | 1.8697 | Plano o casi plano | -0.012713 | Superficies cóncavas / Valles | 282.3391 | West | 3122.8049 | 23.8 | 5.927 | 67 | 6.012 | 147 | Southeast | 0.66847 | Alta | 48.1 | 22 | 4.648
2164 | 2510 | 2510 | 3177 | 03177-BRA-M | Presidente Juscelino PV Solar Plant | Brazil | cancelled | -44.1035 | -18.6462 | 704 | 74019.0879 | Mediana | M | 3.6758 | Suave | 0.001986 | Superficies planas o intermedias | 141.9301 | Southeast | 749.758 | 23.8 | 5.918 | 60 | 5.1631 | 105 | East | 0.58689 | Media | 48 | 22 | 4.641
2165 | 2511 | 2511 | 3178 | 03178-BRA-P | Presidente Juscelino PV Solar Plant | Brazil | pre-construction | -44.0968 | -18.6321 | 704 | 14285.4 | Pequeña | P | 1.6916 | Plano o casi plano | 0.00437 | Superficies planas o intermedias | 350.7761 | North | 2150.2025 | 23.8 | 5.897 | 67 | 4.7476 | 147 | Southeast | 0.74181 | Alta | 48.1 | 22 | 4.62
2166 | 2512 | 2512 | 3179 | 03179-BRA-P | Presidente Juscelino PV Solar Plant | Brazil | pre-construction | -44.1424 | -18.6758 | 704 | 15257.6 | Pequeña | P | 0.46824 | Plano o casi plano | 0.022644 | Superficies convexas / Crestas | 322.4314 | Northwest | 1058.6043 | 23.8 | 5.928 | 67 | 5.4715 | 147 | Southeast | 0.59668 | Media | 48.1 | 22 | 4.642
2167 | 2513 | 2513 | 3180 | 03180-BRA-P | Presidente Juscelino PV Solar Plant | Brazil | pre-construction | -44.1271 | -18.6741 | 704 | 12202.1 | Pequeña | P | 1.2637 | Plano o casi plano | 0.025822 | Superficies convexas / Crestas | 341.5651 | North | 1034.2645 | 23.8 | 5.935 | 67 | 5.9711 | 147 | Southeast | 0.79292 | Alta | 48.1 | 22 | 4.64
2168 | 2514 | 2514 | 3181 | 03181-BRA-P | Presidente Juscelino PV Solar Plant | Brazil | pre-construction | -44.1171 | -18.678 | 704 | 16604 | Pequeña | P | 1.3194 | Plano o casi plano | -0.012713 | Superficies cóncavas / Valles | 285.69 | West | 1944.038 | 23.8 | 5.936 | 67 | 5.5379 | 147 | Southeast | 0.74285 | Alta | 48.1 | 22 | 4.649
2169 | 2515 | 2515 | 3182 | 03182-BRA-P | Presidente Juscelino PV Solar Plant | Brazil | pre-construction | -44.1406 | -18.6707 | 704 | 12630 | Pequeña | P | 1.8137 | Plano o casi plano | 0 | Superficies planas o intermedias | 2.2546 | North | 443.2331 | 23.8 | 5.928 | 67 | 5.3109 | 147 | Southeast | 0.74625 | Alta | 48.1 | 22 | 4.64
2170 | 2516 | 2516 | 3183 | 03183-BRA-M | Presidente Juscelino PV Solar Plant | Brazil | pre-construction | -44.0941 | -18.6555 | 704 | 95032.3305 | Mediana | M | 2.4584 | Suave | 0.000397 | Superficies planas o intermedias | 291.8014 | West | 543.4081 | 23.8 | 5.929 | 60 | 5.5273 | 105 | East | 0.7395 | Alta | 48.1 | 22 | 4.648
2171 | 2517 | 2517 | 3184 | 03184-BRA-P | Princesa do Norte solar farm | Brazil | pre-construction | -40.1929 | -3.6584 | 112 | 14623.7 | Pequeña | P | 0.87082 | Plano o casi plano | 0.000795 | Superficies planas o intermedias | 270.9392 | West | 193.773 | 27.6 | 5.571 | 64 | 4.6224 | 138 | Southeast | 0.74685 | Alta | 50 | 7 | 4.322
2172 | 2518 | 2518 | 3185 | 03185-BRA-P | Princesa do Norte solar farm | Brazil | pre-construction | -40.1859 | -3.6759 | 112 | 17439.6 | Pequeña | P | 0.89231 | Plano o casi plano | -0.000397 | Superficies planas o intermedias | 187.3524 | South | 1881.3373 | 27.6 | 5.563 | 64 | 4.6669 | 138 | Southeast | 0.59523 | Media | 50 | 7 | 4.315
2173 | 2519 | 2519 | 3186 | 03186-BRA-P | Princesa do Norte solar farm | Brazil | pre-construction | -40.176 | -3.6793 | 112 | 15647.4 | Pequeña | P | 1.0303 | Plano o casi plano | -0.003973 | Superficies planas o intermedias | 222.7543 | Southwest | 2667.941 | 27.6 | 5.57 | 64 | 4.7134 | 138 | Southeast | 0.59419 | Media | 50 | 7 | 4.319
2174 | 2520 | 2520 | 3187 | 03187-BRA-P | Princesa do Norte solar farm | Brazil | pre-construction | -40.1966 | -3.6665 | 112 | 13250.5 | Pequeña | P | 0.60863 | Plano o casi plano | 0.001589 | Superficies planas o intermedias | 230.7106 | Southwest | 711.1705 | 27.6 | 5.565 | 64 | 4.5285 | 138 | Southeast | 0.59662 | Media | 50 | 7 | 4.322
2175 | 2521 | 2521 | 3188 | 03188-BRA-P | Princesa do Norte solar farm | Brazil | pre-construction | -40.1956 | -3.6724 | 112 | 12533.6 | Pequeña | P | 1.1955 | Plano o casi plano | 0.007151 | Superficies planas o intermedias | 236.6894 | Southwest | 1330.7685 | 27.6 | 5.562 | 64 | 4.6086 | 138 | Southeast | 0.59405 | Media | 50 | 7 | 4.317
2176 | 2522 | 2522 | 3189 | 03189-BRA-P | Princesa do Norte solar farm | Brazil | pre-construction | -40.1797 | -3.6594 | 112 | 8902.35 | Pequeña | P | 0.48533 | Plano o casi plano | 0.003575 | Superficies planas o intermedias | 28.0725 | Northeast | 536.0802 | 27.6 | 5.584 | 64 | 4.8149 | 138 | Southeast | 0.74735 | Alta | 50 | 7 | 4.334
2177 | 2523 | 2523 | 3190 | 03190-BRA-P | Princesa do Norte solar farm | Brazil | pre-construction | -40.179 | -3.662 | 112 | 9932.82 | Pequeña | P | 0.48533 | Plano o casi plano | 0.003575 | Superficies planas o intermedias | 28.0725 | Northeast | 825.42 | 27.6 | 5.581 | 64 | 4.8275 | 138 | Southeast | 0.67029 | Alta | 50 | 7 | 4.334
2178 | 2524 | 2524 | 3191 | 03191-BRA-P | Princesa do Norte solar farm | Brazil | pre-construction | -40.184 | -3.6695 | 112 | 17146.1 | Pequeña | P | 0.65382 | Plano o casi plano | -0.001192 | Superficies planas o intermedias | 216.1193 | Southwest | 1309.7802 | 27.6 | 5.57 | 64 | 4.7465 | 138 | Southeast | 0.59665 | Media | 50 | 7 | 4.322
2179 | 2525 | 2525 | 3192 | 03192-BRA-P | Princesa do Norte solar farm | Brazil | pre-construction | -40.1752 | -3.6666 | 112 | 11259 | Pequeña | P | 0.68576 | Plano o casi plano | -0.007151 | Superficies planas o intermedias | 87.6141 | East | 1469.6713 | 27.6 | 5.58 | 64 | 4.7637 | 138 | Southeast | 0.74754 | Alta | 50 | 7 | 4.334
2180 | 2526 | 2526 | 3193 | 03193-BRA-P | Princesa do Norte solar farm | Brazil | pre-construction | -40.1706 | -3.6703 | 112 | 14630.4 | Pequeña | P | 0.15767 | Plano o casi plano | 0.000795 | Superficies planas o intermedias | 354.8056 | North | 2067.5133 | 27.6 | 5.581 | 64 | 4.8065 | 138 | Southeast | 0.79724 | Alta | 50 | 7 | 4.334
2181 | 2527 | 2527 | 3194 | 03194-BRA-P | Princesa do Norte solar farm | Brazil | pre-construction | -40.1772 | -3.6733 | 112 | 11290.3 | Pequeña | P | 0.87734 | Plano o casi plano | -0.004767 | Superficies planas o intermedias | 201.9745 | South | 2020.0964 | 27.6 | 5.573 | 64 | 4.7531 | 138 | Southeast | 0.59563 | Media | 50 | 7 | 4.327
2182 | 2528 | 2528 | 3195 | 03195-BRA-M | Professora Heley de Abreu Silva Batista solar farm | Brazil | pre-construction | -43.3701 | -15.9601 | 613 | 21662.2 | Mediana | M | 0.35256 | Plano o casi plano | 0.001589 | Superficies planas o intermedias | 301.7595 | Northwest | 1151.2091 | 25.4 | 6.081 | 73 | 6.4204 | 156 | Southeast | 0.74879 | Alta | 50 | 20 | 4.741
2183 | 2529 | 2529 | 3196 | 03196-BRA-P | Professora Heley de Abreu Silva Batista solar farm | Brazil | pre-construction | -43.3601 | -15.9701 | 613 | 19650.6 | Pequeña | P | 0.55542 | Plano o casi plano | 0.000795 | Superficies planas o intermedias | 64.0935 | Northeast | 2613.3858 | 25.4 | 6.084 | 73 | 6.4854 | 156 | Southeast | 0.74738 | Alta | 50 | 20 | 4.745
2184 | 2530 | 2530 | 3197 | 03197-BRA-M | Professora Heley de Abreu Silva Batista solar farm | Brazil | pre-construction | -43.3601 | -15.9801 | 613 | 22582.9 | Mediana | M | 0.87175 | Plano o casi plano | -0.006356 | Superficies planas o intermedias | 39.6855 | Northeast | 3180.3601 | 25.4 | 6.073 | 73 | 6.3445 | 156 | Southeast | 0.67031 | Alta | 25 | 20 | 4.739
2185 | 2531 | 2531 | 3198 | 03198-BRA-M | Pureza solar farm | Brazil | shelved - inferred 2 y | -35.5482 | -5.4591 | 86 | 36775.1722 | Mediana | M | 1.1427 | Plano o casi plano | 0.003178 | Superficies planas o intermedias | 207.5252 | Southwest | 1237.4336 | 26.1 | 5.772 | 85 | 6.4254 | 135 | Southeast | -9999 | Baja | 540 | 6 | 4.518
2186 | 2532 | 2532 | 3199 | 03199-BRA-M | Quasar solar project | Brazil | pre-construction | -36.6379 | -5.7732 | 104 | 26541.5506 | Mediana | M | 0.10294 | Plano o casi plano | -0.007151 | Superficies planas o intermedias | 236.3099 | Southwest | 10297.6663 | 28.7 | 5.846 | 55 | 6.9075 | 112 | East | 0.74829 | Alta | 29.4 | 8 | 4.505
2187 | 2533 | 2533 | 3200 | 03200-BRA-M | Quasar solar project | Brazil | pre-construction | -36.643 | -5.7652 | 104 | 20761.2041 | Mediana | M | 1.3026 | Plano o casi plano | -0.001986 | Superficies planas o intermedias | 147.5288 | Southeast | 9794.4867 | 28.7 | 5.852 | 55 | 6.9836 | 112 | East | 0.59549 | Media | 49 | 8 | 4.513
2188 | 2534 | 2534 | 3201 | 03201-BRA-P | Quasar solar project | Brazil | pre-construction | -36.6378 | -5.7565 | 104 | 11844.0038 | Pequeña | P | 0.33416 | Plano o casi plano | 0.00437 | Superficies planas o intermedias | 19.9831 | North | 8671.0555 | 28.7 | 5.864 | 55 | 6.9949 | 112 | East | 0.74851 | Alta | 32.6 | 8 | 4.52
2190 | 2536 | 2536 | 3203 | 03203-BRA-P | Quixadá solar farm | Brazil | pre-construction | -38.8801 | -4.9802 | 188 | 30 | Pequeña | P | 0.1228 | Plano o casi plano | 0.001589 | Superficies planas o intermedias | 54.4623 | Northeast | 3144.7258 | 27.4 | 5.832 | 72 | 5.0021 | 0 | North | 0.74919 | Alta | 67.7 | 8 | 4.53
2191 | 2537 | 2537 | 3204 | 03204-BRA-P | Quixadá solar farm | Brazil | pre-construction | -38.8796 | -4.9948 | 188 | 30 | Pequeña | P | 0.47985 | Plano o casi plano | 0.001589 | Superficies planas o intermedias | 120.3791 | Southeast | 4702.8739 | 27.4 | 5.834 | 72 | 5.0009 | 0 | North | 0.59783 | Media | 62.9 | 8 | 4.532
2192 | 2538 | 2538 | 3205 | 03205-BRA-P | RQL solar farm | Brazil | pre-construction | -43.6846 | -16.4885 | 584 | 15322.6 | Pequeña | P | 1.2555 | Plano o casi plano | 0.00437 | Superficies planas o intermedias | 319.6107 | Northwest | 542.3109 | 24.9 | 6.023 | 66 | 3.7094 | 125 | Southeast | 0.74676 | Alta | 30 | 20 | 4.706
2193 | 2539 | 2539 | 3206 | 03206-BRA-P | RQL solar farm | Brazil | pre-construction | -43.6841 | -16.4772 | 584 | 12876.4 | Pequeña | P | 0.68754 | Plano o casi plano | 0.000795 | Superficies planas o intermedias | 4.7636 | North | 594.9417 | 24.9 | 6.017 | 66 | 3.6901 | 125 | Southeast | 0.74654 | Alta | 30 | 20 | 4.702
2194 | 2540 | 2540 | 3207 | 03207-BRA-M | Rafaella solar farm | Brazil | pre-construction | -48.6631 | -15.8091 | 1235 | 22258.1 | Mediana | M | 5.0306 | Moderado | 0.025425 | Superficies convexas / Crestas | 2.4332 | North | 12666.4753 | 21 | 5.839 | 61 | 5.6678 | 157 | Southeast | 0.73338 | Alta | 50 | 21 | 4.65
2195 | 2541 | 2541 | 3208 | 03208-BRA-P | Rafaella solar farm | Brazil | pre-construction | -48.666 | -15.7956 | 1235 | 11469.6 | Pequeña | P | 1.3158 | Plano o casi plano | 0.03337 | Superficies convexas / Crestas | 77.4712 | East | 14114.0173 | 21 | 5.855 | 61 | 5.1239 | 157 | Southeast | 0.73874 | Alta | 28.1 | 21 | 4.634
2196 | 2542 | 2542 | 3209 | 03209-BRA-G | Raio solar farm | Brazil | pre-construction | -56.2462 | -15.2819 | 215 | 328827.2086 | Grande | G | 1.6236 | Plano o casi plano | -0.001986 | Superficies planas o intermedias | 280.1247 | West | 623.8643 | 26.4 | 5.579 | 58 | 3.684 | 108 | East | 0.74123 | Alta | 20 | 19 | 4.357
2197 | 2543 | 2543 | 3210 | 03210-BRA-P | Raios Do Paranaíba PV Solar Plant | Brazil | shelved - inferred 2 y | -45.2247 | -7.6243 | 390 | 30 | Pequeña | P | 0.87175 | Plano o casi plano | 0.002781 | Superficies planas o intermedias | 309.6855 | Northwest | 1908.4782 | 26.9 | 5.826 | 72 | 4.8705 | 0 | North | 0.74638 | Alta | 30 | 14 | 4.533
2198 | 2544 | 2544 | 3211 | 03211-BRA-M | Raios Do Paranaíba PV Solar Plant | Brazil | shelved - inferred 2 y | -45.2148 | -7.6084 | 390 | 35452.1898 | Mediana | M | 1.4689 | Plano o casi plano | 0.010329 | Superficies convexas / Crestas | 302.3004 | Northwest | 634.4505 | 26.9 | 5.833 | 75 | 4.5207 | 135 | Southeast | 0.74667 | Alta | 30 | 14 | 4.535
2199 | 2545 | 2545 | 3212 | 03212-BRA-M | Raios Do Paranaíba PV Solar Plant | Brazil | shelved - inferred 2 y | -45.223 | -7.5979 | 390 | 58318.3052 | Mediana | M | 2.7709 | Suave | -0.004767 | Superficies planas o intermedias | 49.1748 | Northeast | 1296.9887 | 26.9 | 5.838 | 75 | 3.8549 | 135 | Southeast | 0.7362 | Alta | 30 | 14 | 4.531
2200 | 2546 | 2546 | 3213 | 03213-BRA-G | Raios Do Paranaíba PV Solar Plant | Brazil | shelved - inferred 2 y | -45.2173 | -7.6311 | 390 | 453883.0791 | Grande | G | 0.75666 | Plano o casi plano | 0 | Superficies planas o intermedias | 1.0809 | North | 1389.0857 | 26.9 | 5.837 | 75 | 4.9299 | 135 | Southeast | 0.79799 | Alta | 30 | 14 | 4.537
2201 | 2547 | 2547 | 3214 | 03214-BRA-M | Raios Do Paranaíba PV Solar Plant | Brazil | shelved - inferred 2 y | -45.2099 | -7.6262 | 390 | 115095.9777 | Mediana | M | 0.54543 | Plano o casi plano | -0.001192 | Superficies planas o intermedias | 42.8789 | Northeast | 430.2224 | 26.9 | 5.835 | 75 | 4.7853 | 135 | Southeast | 0.74717 | Alta | 30 | 14 | 4.54
2202 | 2548 | 2548 | 3215 | 03215-BRA-G | Raios Do Paranaíba PV Solar Plant | Brazil | shelved - inferred 2 y | -45.2158 | -7.6211 | 390 | 211344.0148 | Grande | G | 0.32551 | Plano o casi plano | 0.000397 | Superficies planas o intermedias | 37.875 | Northeast | 923.0653 | 26.9 | 5.83 | 75 | 4.7478 | 135 | Southeast | 0.7479 | Alta | 30 | 14 | 4.535
2203 | 2549 | 2549 | 3216 | 03216-BRA-M | Raios Do Paranaíba PV Solar Plant | Brazil | shelved - inferred 2 y | -45.2101 | -7.6186 | 390 | 132951.2835 | Mediana | M | 0.55542 | Plano o casi plano | 0.001192 | Superficies planas o intermedias | 64.0935 | Northeast | 380.0782 | 26.9 | 5.83 | 75 | 4.6673 | 135 | Southeast | 0.74807 | Alta | 30 | 14 | 4.535
2204 | 2550 | 2550 | 3217 | 03217-BRA-M | Raios Do Paranaíba PV Solar Plant | Brazil | shelved - inferred 2 y | -45.2195 | -7.6159 | 390 | 149507.2349 | Mediana | M | 0.68754 | Plano o casi plano | 0.004767 | Superficies planas o intermedias | 318.3665 | Northwest | 1309.5184 | 26.9 | 5.826 | 75 | 4.5815 | 135 | Southeast | 0.74774 | Alta | 30 | 14 | 4.532
2205 | 2551 | 2551 | 3218 | 03218-BRA-M | Raios Do Paranaíba PV Solar Plant | Brazil | shelved - inferred 2 y | -45.2246 | -7.6102 | 390 | 43997.0117 | Mediana | M | 1.1489 | Plano o casi plano | 0.005562 | Superficies planas o intermedias | 333.4349 | Northwest | 1721.3124 | 26.9 | 5.829 | 75 | 4.4322 | 135 | Southeast | 0.74653 | Alta | 30 | 14 | 4.532
2206 | 2552 | 2552 | 3219 | 03219-BRA-M | Raios Do Paranaíba PV Solar Plant | Brazil | shelved - inferred 2 y | -45.2101 | -7.6141 | 390 | 68740.234 | Mediana | M | 0.52835 | Plano o casi plano | 0.000397 | Superficies planas o intermedias | 88.4518 | East | 284.1771 | 26.9 | 5.829 | 75 | 4.6178 | 135 | Southeast | 0.67237 | Alta | 30 | 14 | 4.535
2207 | 2553 | 2553 | 3220 | 03220-BRA-P | Raios Do Poeta Solar Plant | Brazil | pre-construction | -36.5656 | -6.1029 | 716 | 30 | Pequeña | P | 0.14275 | Plano o casi plano | 0.002781 | Superficies planas o intermedias | 143.1301 | Southeast | 914.9898 | 24.1 | 5.785 | 72 | 7.8785 | 0 | North | 0.59909 | Media | 48 | 7 | 4.55
2208 | 2554 | 2554 | 3221 | 03221-BRA-P | Raios Do Poeta Solar Plant | Brazil | pre-construction | -36.5683 | -6.0932 | 716 | 30 | Pequeña | P | 0.76416 | Plano o casi plano | -0.003575 | Superficies planas o intermedias | 327.2005 | Northwest | 1954.0111 | 24.1 | 5.847 | 72 | 8.5544 | 0 | North | 0.7462 | Alta | 48 | 7 | 4.604
2209 | 2555 | 2555 | 3222 | 03222-BRA-P | Raios de Bom Princípio solar farm | Brazil | pre-construction | -41.6005 | -3.8146 | 140 | 13835.2 | Pequeña | P | 0.42441 | Plano o casi plano | 0.001986 | Superficies planas o intermedias | 199.6538 | South | 9612.6638 | 29.1 | 5.778 | 63 | 3.8893 | 114 | Southeast | 0.59813 | Media | 30 | 8 | 4.456
2210 | 2556 | 2556 | 3223 | 03223-BRA-P | Raios de Bom Princípio solar farm | Brazil | pre-construction | -41.5821 | -3.1009 | 140 | 10029.1 | Pequeña | P | 0.40876 | Plano o casi plano | -0.001589 | Superficies planas o intermedias | 335.2249 | Northwest | 3274.6545 | 29.1 | 5.854 | 63 | 5.862 | 114 | Southeast | 0.74738 | Alta | 30 | 8 | 4.534
2211 | 2557 | 2557 | 3224 | 03224-BRA-P | Raios de Bom Princípio solar farm | Brazil | pre-construction | -41.5937 | -3.8146 | 140 | 13037.7 | Pequeña | P | 0.50468 | Plano o casi plano | -0.000795 | Superficies planas o intermedias | 171.8699 | South | 10369.1657 | 29.1 | 5.774 | 63 | 3.8439 | 114 | Southeast | 0.59737 | Media | 30 | 8 | 4.454
2212 | 2558 | 2558 | 3225 | 03225-BRA-P | Raios de Bom Princípio solar farm | Brazil | pre-construction | -41.5914 | -3.6983 | 140 | 14668.5 | Pequeña | P | 0.62872 | Plano o casi plano | 0 | Superficies planas o intermedias | 140.5275 | Southeast | 8446.6027 | 29.1 | 5.736 | 63 | 3.5153 | 114 | Southeast | 0.59779 | Media | 30 | 8 | 4.419
2213 | 2559 | 2559 | 3226 | 03226-BRA-P | Raios de Bom Princípio solar farm | Brazil | pre-construction | -41.5901 | -3.8284 | 140 | 14605.8 | Pequeña | P | 0.14275 | Plano o casi plano | 0.002384 | Superficies planas o intermedias | 216.8699 | Southwest | 10997.6428 | 29.1 | 5.788 | 63 | 3.8909 | 114 | Southeast | 0.59941 | Media | 30 | 8 | 4.46
2214 | 2560 | 2560 | 3227 | 03227-BRA-P | Raios de Bom Princípio solar farm | Brazil | pre-construction | -41.5829 | -3.8105 | 140 | 18647 | Pequeña | P | 0.6103 | Plano o casi plano | -0.005164 | Superficies planas o intermedias | 190.7843 | South | 11544.2325 | 29.1 | 5.769 | 63 | 3.7718 | 114 | Southeast | 0.59793 | Media | 30 | 8 | 4.448
2215 | 2561 | 2561 | 3228 | 03228-BRA-P | Raios de Bom Princípio solar farm | Brazil | pre-construction | -41.587 | -3.8646 | 140 | 16657.7 | Pequeña | P | 0.58786 | Plano o casi plano | -0.000795 | Superficies planas o intermedias | 299.0546 | Northwest | 8919.4184 | 29.1 | 5.818 | 63 | 3.8851 | 114 | Southeast | 0.74704 | Alta | 30 | 8 | 4.487
2216 | 2562 | 2562 | 3229 | 03229-BRA-P | Raios de Bom Princípio solar farm | Brazil | pre-construction | -41.5771 | -3.9688 | 140 | 11158.2 | Pequeña | P | 0.54356 | Plano o casi plano | -0.002781 | Superficies planas o intermedias | 156.8014 | Southeast | 1456.7823 | 29.1 | 5.972 | 63 | 3.7213 | 114 | Southeast | 0.59761 | Media | 30 | 8 | 4.604
2217 | 2563 | 2563 | 3230 | 03230-BRA-P | Raios de Bom Princípio solar farm | Brazil | pre-construction | -41.5724 | -3.9688 | 140 | 9731.2 | Pequeña | P | 0.38779 | Plano o casi plano | 0.002384 | Superficies planas o intermedias | 173.6598 | South | 1325.88 | 29.1 | 5.954 | 63 | 3.6674 | 114 | Southeast | 0.59843 | Media | 30 | 8 | 4.582
2218 | 2564 | 2564 | 3231 | 03231-BRA-P | Raios de Bom Princípio solar farm | Brazil | pre-construction | -41.5677 | -3.9688 | 140 | 19744.7 | Pequeña | P | 0.28046 | Plano o casi plano | -0.001986 | Superficies planas o intermedias | 165.2564 | South | 1322.3348 | 29.1 | 5.945 | 63 | 3.6034 | 114 | Southeast | 0.5991 | Media | 30 | 8 | 4.582
2219 | 2565 | 2565 | 3232 | 03232-BRA-P | Raios de Nossa Senhora de Fátima solar farm | Brazil | pre-construction | -36.4973 | -6.0736 | 700 | 13920.3 | Pequeña | P | 0.083236 | Plano o casi plano | -0.001192 | Superficies planas o intermedias | 329.0363 | Northwest | 1933.9912 | 24.1 | 5.931 | 63 | 8.9121 | 114 | Southeast | 0.74959 | Alta | 30 | 8 | 4.683
2220 | 2566 | 2566 | 3233 | 03233-BRA-M | Raios de Nossa Senhora de Fátima solar farm | Brazil | pre-construction | -36.4947 | -6.0832 | 700 | 24417.6 | Mediana | M | 0.41617 | Plano o casi plano | 0.001986 | Superficies planas o intermedias | 202.1664 | South | 982.1147 | 24.1 | 5.884 | 63 | 8.3284 | 114 | Southeast | 0.5995 | Media | 30 | 8 | 4.651
2221 | 2567 | 2567 | 3234 | 03234-BRA-P | Raios de Nossa Senhora de Fátima solar farm | Brazil | pre-construction | -36.4919 | -6.0935 | 700 | 18857.6 | Pequeña | P | 2.9753 | Suave | 0.011521 | Superficies convexas / Crestas | 237.5288 | Southwest | 27.6349 | 24.1 | 5.826 | 63 | 7.7893 | 114 | Southeast | 0.59739 | Media | 30 | 8 | 4.561
2222 | 2568 | 2568 | 3235 | 03235-BRA-M | Raios de São Francisco solar farm | Brazil | pre-construction | -41.5625 | -3.8535 | 165 | 33277.4 | Mediana | M | 0.49654 | Plano o casi plano | -0.002384 | Superficies planas o intermedias | 251.565 | West | 10727.3835 | 28.9 | 5.798 | 55 | 3.8951 | 149 | Southeast | 0.59696 | Media | 30 | 8 | 4.475
2223 | 2569 | 2569 | 3236 | 03236-BRA-P | Raios de São Francisco solar farm | Brazil | pre-construction | -41.5592 | -3.8536 | 165 | 18270.6 | Pequeña | P | 0.61097 | Plano o casi plano | 0.008343 | Superficies planas o intermedias | 127.4054 | Southeast | 10846.67 | 28.9 | 5.797 | 55 | 3.9398 | 149 | Southeast | 0.59471 | Media | 30 | 8 | 4.475
2224 | 2570 | 2570 | 3237 | 03237-BRA-P | Raios de São Francisco solar farm | Brazil | pre-construction | -41.5551 | -3.8428 | 165 | 15914 | Pequeña | P | 0.67859 | Plano o casi plano | -0.002781 | Superficies planas o intermedias | 67.751 | East | 11820.741 | 28.9 | 5.785 | 55 | 3.7575 | 149 | Southeast | 0.67355 | Alta | 30 | 8 | 4.463
2225 | 2571 | 2571 | 3238 | 03238-BRA-P | Raios de São Francisco solar farm | Brazil | pre-construction | -41.5524 | -3.879 | 165 | 16828 | Pequeña | P | 0.66218 | Plano o casi plano | 0 | Superficies planas o intermedias | 97.4314 | East | 7966.5198 | 28.9 | 5.828 | 55 | 3.781 | 149 | Southeast | 0.67193 | Alta | 30 | 8 | 4.49
2226 | 2572 | 2572 | 3239 | 03239-BRA-P | Raios de São Francisco solar farm | Brazil | pre-construction | -41.5501 | -3.0901 | 165 | 10846.8 | Pequeña | P | 0.88819 | Plano o casi plano | -0.001192 | Superficies planas o intermedias | 135 | Southeast | 616.3069 | 28.9 | 5.856 | 55 | 6.1218 | 149 | Southeast | 0.59487 | Media | 30 | 8 | 4.544
2227 | 2573 | 2573 | 3240 | 03240-BRA-P | Raios de São Francisco solar farm | Brazil | pre-construction | -41.5601 | -3.1001 | 165 | 13122.8 | Pequeña | P | 0.34555 | Plano o casi plano | -0.003973 | Superficies planas o intermedias | 51.7098 | Northeast | 2180.0868 | 28.9 | 5.849 | 55 | 5.9886 | 149 | Southeast | 0.67428 | Alta | 30 | 8 | 4.532
2228 | 2574 | 2574 | 3241 | 03241-BRA-P | Raios de São Francisco solar farm | Brazil | pre-construction | -41.5605 | -3.9647 | 165 | 16097.7 | Pequeña | P | 0.20785 | Plano o casi plano | 0.002384 | Superficies planas o intermedias | 195.9454 | South | 994.2171 | 28.9 | 5.911 | 55 | 3.5177 | 149 | Southeast | 0.59885 | Media | 30 | 8 | 4.55
2229 | 2575 | 2575 | 3242 | 03242-BRA-P | Raios de São Francisco solar farm | Brazil | pre-construction | -41.5542 | -3.1055 | 165 | 16003.6 | Pequeña | P | 0.5095 | Plano o casi plano | 0.005959 | Superficies planas o intermedias | 101.3099 | East | 2186.206 | 28.9 | 5.842 | 55 | 5.9475 | 149 | Southeast | 0.67246 | Alta | 30 | 8 | 4.529
2230 | 2576 | 2576 | 3243 | 03243-BRA-P | Raios de São Francisco solar farm | Brazil | pre-construction | -41.5488 | -3.1042 | 165 | 17087.8 | Pequeña | P | 0.49118 | Plano o casi plano | 0.003973 | Superficies planas o intermedias | 54.4623 | Northeast | 1679.0404 | 28.9 | 5.844 | 55 | 5.9355 | 149 | Southeast | 0.59487 | Media | 30 | 8 | 4.528
2231 | 2577 | 2577 | 3244 | 03244-BRA-P | Renovar solar farm | Brazil | pre-construction | -56.2142 | -15.2691 | 224 | 30 | Pequeña | P | 1.3756 | Plano o casi plano | -0.009932 | Superficies planas o intermedias | 239.444 | Southwest | 2371.4378 | 26.4 | 5.569 | 72 | 3.687 | 0 | North | 0.59587 | Media | 30 | 19 | 4.348
2232 | 2578 | 2578 | 3245 | 03245-BRA-G | Riacho Da Serra PV Solar Complex | Brazil | pre-construction | -44.6781 | -10.6945 | 650 | 422091.6964 | Grande | G | 0.28904 | Plano o casi plano | 0 | Superficies planas o intermedias | 212.9052 | Southwest | 10630.7909 | 25.2 | 6.035 | 55 | 5.0931 | 112 | East | 0.59676 | Media | 45.8 | 16 | 4.727
2233 | 2579 | 2579 | 3246 | 03246-BRA-P | Riacho Da Serra PV Solar Complex | Brazil | shelved - inferred 2 y | -44.6815 | -10.6854 | 650 | 1667.6781 | Pequeña | P | 0.323 | Plano o casi plano | 0.000795 | Superficies planas o intermedias | 225 | Southwest | 11416.3327 | 25.2 | 6.035 | 70 | 5.4126 | 135 | Southeast | 0.59839 | Media | 65 | 16 | 4.728
2234 | 2580 | 2580 | 3247 | 03247-BRA-P | Riacho Da Serra PV Solar Complex | Brazil | shelved - inferred 2 y | -44.7002 | -10.6852 | 650 | 15064.2652 | Pequeña | P | 1.9677 | Plano o casi plano | 0.005562 | Superficies planas o intermedias | 19.4861 | North | 10786.912 | 25.2 | 6.034 | 70 | 5.394 | 135 | Southeast | 0.74037 | Alta | 46 | 16 | 4.724
2235 | 2581 | 2581 | 3248 | 03248-BRA-P | Riacho Da Serra PV Solar Complex | Brazil | shelved - inferred 2 y | -44.6894 | -10.6869 | 650 | 18190.4187 | Pequeña | P | 2.1647 | Suave | 0.000397 | Superficies planas o intermedias | 303.1664 | Northwest | 10947.6277 | 25.2 | 6.035 | 70 | 5.3605 | 135 | Southeast | 0.74212 | Alta | 46 | 16 | 4.727
2236 | 2582 | 2582 | 3249 | 03249-BRA-M | Riacho Da Serra PV Solar Complex | Brazil | shelved - inferred 2 y | -44.6917 | -10.6944 | 650 | 38771.8994 | Mediana | M | 1.1305 | Plano o casi plano | 0.006356 | Superficies planas o intermedias | 226.023 | Southwest | 10064.9023 | 25.2 | 6.034 | 70 | 5.2365 | 135 | Southeast | 0.59656 | Media | 26 | 16 | 4.721
2237 | 2583 | 2583 | 3250 | 03250-BRA-M | Riacho Da Serra PV Solar Complex | Brazil | shelved - inferred 2 y | -44.6909 | -10.6917 | 650 | 29517.1837 | Mediana | M | 0.68754 | Plano o casi plano | 0.001192 | Superficies planas o intermedias | 274.7636 | West | 10381.6218 | 25.2 | 6.034 | 70 | 5.2731 | 135 | Southeast | 0.6725 | Alta | 44 | 16 | 4.725
2238 | 2584 | 2584 | 3251 | 03251-BRA-P | Riacho Da Serra PV Solar Complex | Brazil | pre-construction | -44.6789 | -10.691 | 650 | 16395.6 | Pequeña | P | 0.40071 | Plano o casi plano | -0.000397 | Superficies planas o intermedias | 175.9144 | South | 10949.9032 | 25.2 | 6.035 | 68 | 5.2236 | 150 | Southeast | 0.59832 | Media | 45.8 | 16 | 4.728
2239 | 2585 | 2585 | 3252 | 03252-BRA-P | Riacho solar farm | Brazil | pre-construction | -44.9615 | -17.4103 | 492 | 9455.66 | Pequeña | P | 0.16276 | Plano o casi plano | -0.001192 | Superficies planas o intermedias | 127.875 | Southeast | 3331.5868 | 25 | 6.075 | 73 | 3.1593 | 157 | Southeast | 0.5992 | Media | 24 | 21 | 4.755
2240 | 2586 | 2586 | 3253 | 03253-BRA-P | Riacho solar farm | Brazil | pre-construction | -44.9679 | -17.4221 | 492 | 10430.1 | Pequeña | P | 0.77554 | Plano o casi plano | -0.00437 | Superficies planas o intermedias | 96.3402 | East | 4278.9489 | 25 | 6.079 | 73 | 3.1469 | 157 | Southeast | 0.59809 | Media | 24 | 21 | 4.76
2241 | 2587 | 2587 | 3254 | 03254-BRA-P | Riacho solar farm | Brazil | pre-construction | -44.9644 | -17.4203 | 492 | 11465.1 | Pequeña | P | 0.6103 | Plano o casi plano | 0 | Superficies planas o intermedias | 79.2157 | East | 4413.7616 | 25 | 6.074 | 73 | 3.1694 | 157 | Southeast | 0.67407 | Alta | 42 | 21 | 4.753
2242 | 2588 | 2588 | 3255 | 03255-BRA-M | Riachão solar farm | Brazil | pre-construction | -36.5678 | -5.8761 | 168 | 25914.2014 | Mediana | M | 0.84998 | Plano o casi plano | -0.002781 | Superficies planas o intermedias | 310.9144 | Northwest | 1792.8563 | 28.1 | 5.811 | 58 | 7.1458 | 112 | East | 0.59613 | Media | 45.7 | 8 | 4.484
2247 | 2600 | 2600 | 3267 | 03267-BRA-M | Rio Branco solar farm | Brazil | pre-construction | -45.0085 | -12.0358 | 495 | 183271.8689 | Mediana | M | 0.91218 | Plano o casi plano | -0.000795 | Superficies planas o intermedias | 69.8637 | East | 4986.2114 | 25.7 | 6.247 | 58 | 3.0022 | 108 | East | 0.74751 | Alta | 45 | 16 | 4.863
2248 | 2601 | 2601 | 3268 | 03268-BRA-M | Rio Branco solar farm | Brazil | pre-construction | -45.0017 | -12.0356 | 495 | 73725.6312 | Mediana | M | 0.6425 | Plano o casi plano | -0.003178 | Superficies planas o intermedias | 88.727 | East | 4319.737 | 25.7 | 6.253 | 58 | 2.9712 | 108 | East | 0.67172 | Alta | 45 | 16 | 4.866
2249 | 2602 | 2602 | 3269 | 03269-BRA-G | Rio Branco solar farm | Brazil | pre-construction | -44.9961 | -12.0349 | 495 | 204228.224 | Grande | G | 0.12113 | Plano o casi plano | 0.001589 | Superficies planas o intermedias | 135 | Southeast | 3792.1583 | 25.7 | 6.255 | 58 | 3.0138 | 108 | East | 0.59919 | Media | 45 | 16 | 4.868
2250 | 2603 | 2603 | 3270 | 03270-BRA-M | Rio Branco solar farm | Brazil | pre-construction | -44.9823 | -12.0288 | 495 | 123759.612 | Mediana | M | 0.52487 | Plano o casi plano | -0.001986 | Superficies planas o intermedias | 45 | Northeast | 2665.4341 | 25.7 | 6.262 | 58 | 2.9024 | 108 | East | 0.74768 | Alta | 45 | 16 | 4.871
2251 | 2604 | 2604 | 3271 | 03271-BRA-G | Rio Branco solar farm | Brazil | pre-construction | -44.9752 | -12.0229 | 495 | 461868.4854 | Grande | G | 0.57807 | Plano o casi plano | 0.004767 | Superficies planas o intermedias | 339.7751 | North | 2193.8909 | 25.7 | 6.26 | 58 | 2.856 | 108 | East | 0.79705 | Alta | 45 | 16 | 4.87
2252 | 2605 | 2605 | 3272 | 03272-BRA-G | Rio Branco solar farm | Brazil | pre-construction | -44.9674 | -12.0188 | 495 | 351419.4673 | Grande | G | 0.7852 | Plano o casi plano | 0.01311 | Superficies convexas / Crestas | 62.9691 | Northeast | 1580.7622 | 25.7 | 6.255 | 58 | 2.9308 | 108 | East | 0.79608 | Alta | 45 | 16 | 4.868
2253 | 2606 | 2606 | 3273 | 03273-BRA-M | Rio Branco solar farm | Brazil | pre-construction | -44.9812 | -12.0097 | 495 | 117280.3636 | Mediana | M | 0.78546 | Plano o casi plano | 0.001192 | Superficies planas o intermedias | 340.9065 | North | 3320.6176 | 25.7 | 6.257 | 58 | 2.8352 | 108 | East | 0.796 | Alta | 45 | 16 | 4.868
2254 | 2607 | 2607 | 3274 | 03274-BRA-M | Rio Branco solar farm | Brazil | pre-construction | -44.9692 | -12.0086 | 495 | 148178.6105 | Mediana | M | 1.1569 | Plano o casi plano | 0.005164 | Superficies planas o intermedias | 357.8789 | North | 2284.1033 | 25.7 | 6.255 | 58 | 2.8823 | 108 | East | 0.59755 | Media | 45 | 16 | 4.866
2255 | 2608 | 2608 | 3275 | 03275-BRA-M | Rio Branco solar farm | Brazil | pre-construction | -44.9671 | -12.0117 | 495 | 89626.3296 | Mediana | M | 0.75881 | Plano o casi plano | 0.002781 | Superficies planas o intermedias | 106.3895 | East | 1901.1712 | 25.7 | 6.254 | 58 | 2.8809 | 108 | East | 0.59666 | Media | 45 | 16 | 4.866
2256 | 2609 | 2609 | 3276 | 03276-BRA-P | Rio Do Peixe Solar Plant | Brazil | operating | -38.484 | -6.793 | 260 | 30 | Pequeña | P | 0.29115 | Plano o casi plano | -0.000795 | Superficies planas o intermedias | 78.6901 | East | 148.8608 | 28.4 | 6.239 | 65 | 4.3519 | 135 | Southeast | 0.67422 | Alta | 34.4 | 9 | 4.815
2257 | 2610 | 2610 | 3277 | 03277-BRA-P | Rio Do Peixe Solar Plant | Brazil | operating | -38.474 | -6.8015 | 260 | 30 | Pequeña | P | 2.7035 | Suave | -0.009534 | Superficies planas o intermedias | 7.275 | North | 1594.5629 | 28.4 | 6.241 | 65 | 4.1299 | 135 | Southeast | 0.7882 | Alta | 34.4 | 9 | 4.821
2258 | 2611 | 2611 | 3278 | 03278-BRA-G | Rio Formoso solar farm | Brazil | pre-construction | -45.8919 | -14.5867 | 920 | 469642.4313 | Grande | G | 0.20188 | Plano o casi plano | -0.000795 | Superficies planas o intermedias | 81.8699 | East | 1366.1167 | 22.6 | 5.936 | 58 | 5.9843 | 108 | East | 0.67422 | Alta | 49.6 | 20 | 4.682
2259 | 2612 | 2612 | 3279 | 03279-BRA-M | Rio Formoso solar farm | Brazil | pre-construction | -45.8961 | -14.5915 | 920 | 46465.1 | Mediana | M | 0.16276 | Plano o casi plano | -0.000795 | Superficies planas o intermedias | 74.7449 | East | 2065.016 | 22.6 | 5.935 | 70 | 5.9938 | 119 | Southeast | 0.74959 | Alta | 49.6 | 20 | 4.682
2260 | 2613 | 2613 | 3280 | 03280-BRA-G | Rio Formoso solar farm | Brazil | pre-construction | -45.8833 | -14.5947 | 920 | 448315.5936 | Grande | G | 0.54356 | Plano o casi plano | 0.000795 | Superficies planas o intermedias | 76.3287 | East | 1396.0841 | 22.6 | 5.944 | 58 | 5.8738 | 108 | East | 0.67343 | Alta | 49.6 | 20 | 4.689
2261 | 2614 | 2614 | 3281 | 03281-BRA-G | Rio Formoso solar farm | Brazil | pre-construction | -45.8987 | -14.5955 | 920 | 479285.6897 | Grande | G | 0.12768 | Plano o casi plano | -0.000397 | Superficies planas o intermedias | 116.565 | Southeast | 2582.177 | 22.6 | 5.934 | 58 | 6.0088 | 108 | East | 0.59937 | Media | 49.6 | 20 | 4.684
2262 | 2615 | 2615 | 3282 | 03282-BRA-G | Rio Formoso solar farm | Brazil | pre-construction | -45.8874 | -14.6004 | 920 | 465896.1765 | Grande | G | 0.24309 | Plano o casi plano | -0.000397 | Superficies planas o intermedias | 93.3665 | East | 2160.5402 | 22.6 | 5.948 | 58 | 5.8843 | 108 | East | 0.6745 | Alta | 49.6 | 20 | 4.692
2263 | 2616 | 2616 | 3283 | 03283-BRA-G | Rio Formoso solar farm | Brazil | pre-construction | -45.9057 | -14.5999 | 920 | 485568.1188 | Grande | G | 0.20188 | Plano o casi plano | 0.002384 | Superficies planas o intermedias | 98.1301 | East | 3451.7053 | 22.6 | 5.928 | 58 | 6.086 | 108 | East | 0.59919 | Media | 49.6 | 20 | 4.68
2264 | 2617 | 2617 | 3284 | 03284-BRA-M | Rio Formoso solar farm | Brazil | pre-construction | -45.896 | -14.605 | 920 | 31704.8 | Mediana | M | 0.18056 | Plano o casi plano | -0.000795 | Superficies planas o intermedias | 161.565 | South | 3164.0545 | 22.6 | 5.938 | 70 | 5.9355 | 119 | Southeast | 0.59927 | Media | 49.6 | 20 | 4.685
2265 | 2618 | 2618 | 3285 | 03285-BRA-G | Rio Formoso solar farm | Brazil | pre-construction | -45.9104 | -14.6054 | 920 | 458035.091 | Grande | G | 0.46475 | Plano o casi plano | 0.002781 | Superficies planas o intermedias | 100.6197 | East | 4244.2553 | 22.6 | 5.923 | 58 | 6.1324 | 108 | East | 0.67415 | Alta | 49.6 | 20 | 4.674
2266 | 2619 | 2619 | 3286 | 03286-BRA-G | Rio Formoso solar farm | Brazil | pre-construction | -45.9024 | -14.6087 | 920 | 505559.4626 | Grande | G | 0.52487 | Plano o casi plano | -0.002781 | Superficies planas o intermedias | 112.3801 | East | 3934.1014 | 22.6 | 5.933 | 58 | 6.008 | 108 | East | 0.59805 | Media | 49.6 | 20 | 4.679
2267 | 2620 | 2620 | 3287 | 03287-BRA-P | Rio Salgado solar farm | Brazil | pre-construction | -38.8667 | -6.396 | 153 | 30 | Pequeña | P | 0.75369 | Plano o casi plano | -0.005164 | Superficies planas o intermedias | 142.696 | Southeast | 1107.428 | 29.1 | 6.079 | 72 | 4.5516 | 0 | North | 0.67436 | Alta | 90 | 10 | 4.685
2268 | 2621 | 2621 | 3288 | 03288-BRA-M | Rio Sol solar farm | Brazil | pre-construction | -38.5659 | -9.0151 | 407 | 23342.3 | Mediana | M | 0.64724 | Plano o casi plano | 0.007548 | Superficies planas o intermedias | 311.4237 | Northwest | 3367.0545 | 26 | 6.207 | 68 | 7.1168 | 136 | Southeast | 0.79578 | Alta | 50 | 9 | 4.852
2269 | 2622 | 2622 | 3289 | 03289-BRA-P | Rio Sol solar farm | Brazil | pre-construction | -38.5807 | -9.0451 | 407 | 18346.8 | Pequeña | P | 0.85381 | Plano o casi plano | 0.005959 | Superficies planas o intermedias | 38.211 | Northeast | 5736.5334 | 26 | 5.984 | 68 | 7.39 | 136 | Southeast | 0.79609 | Alta | 50 | 9 | 4.676
2270 | 2623 | 2623 | 3290 | 03290-BRA-M | Rio Sol solar farm | Brazil | pre-construction | -38.5912 | -9.0488 | 407 | 23017.5 | Mediana | M | 1.2139 | Plano o casi plano | -0.000795 | Superficies planas o intermedias | 357.9786 | North | 5624.9285 | 26 | 5.965 | 68 | 7.3709 | 136 | Southeast | 0.7935 | Alta | 50 | 9 | 4.667
2271 | 2624 | 2624 | 3291 | 03291-BRA-P | Rio Sol solar farm | Brazil | pre-construction | -38.5931 | -9.0522 | 407 | 12069.9 | Pequeña | P | 1.3564 | Plano o casi plano | 0.005164 | Superficies planas o intermedias | 8.4711 | North | 5882.5631 | 26 | 5.958 | 68 | 7.3855 | 136 | Southeast | 0.74431 | Alta | 50 | 9 | 4.654
2272 | 2625 | 2625 | 3292 | 03292-BRA-P | Rio Sol solar farm | Brazil | pre-construction | -38.5935 | -9.0552 | 407 | 13364.7 | Pequeña | P | 0.57418 | Plano o casi plano | 0.000397 | Superficies planas o intermedias | 34.8753 | Northeast | 6169.3432 | 26 | 5.951 | 68 | 7.3672 | 136 | Southeast | 0.74734 | Alta | 50 | 9 | 4.654
2273 | 2626 | 2626 | 3293 | 03293-BRA-P | Rio Sol solar farm | Brazil | pre-construction | -38.592 | -9.0584 | 407 | 13100.4 | Pequeña | P | 0.58786 | Plano o casi plano | 0 | Superficies planas o intermedias | 29.0546 | Northeast | 6564.4498 | 26 | 5.947 | 68 | 7.3484 | 136 | Southeast | 0.74739 | Alta | 50 | 9 | 4.647
2274 | 2627 | 2627 | 3294 | 03294-BRA-P | Rio Sol solar farm | Brazil | pre-construction | -38.5896 | -9.0614 | 407 | 17069.9 | Pequeña | P | 0.63227 | Plano o casi plano | -0.001192 | Superficies planas o intermedias | 28.3008 | Northeast | 6981.0005 | 26 | 5.944 | 68 | 7.365 | 136 | Southeast | 0.74863 | Alta | 50 | 9 | 4.646
2275 | 2628 | 2628 | 3295 | 03295-BRA-P | Rio Sol solar farm | Brazil | pre-construction | -38.5899 | -9.0648 | 407 | 10858 | Pequeña | P | 0.42585 | Plano o casi plano | 0.007151 | Superficies planas o intermedias | 129.5597 | Southeast | 7312.8821 | 26 | 5.941 | 68 | 7.5034 | 136 | Southeast | 0.59659 | Media | 50 | 9 | 4.646
2276 | 2629 | 2629 | 3296 | 03296-BRA-P | Rio Sol solar farm | Brazil | pre-construction | -38.5885 | -9.0693 | 407 | 18288.6 | Pequeña | P | 1.6722 | Plano o casi plano | 0.002384 | Superficies planas o intermedias | 164.6591 | South | 7835.641 | 26 | 5.933 | 68 | 7.3194 | 136 | Southeast | 0.59204 | Media | 39 | 9 | 4.633
2277 | 2630 | 2630 | 3297 | 03297-BRA-P | Rio Sol solar farm | Brazil | pre-construction | -38.5671 | -9.0214 | 407 | 14189.1 | Pequeña | P | 0.84878 | Plano o casi plano | 0.004767 | Superficies planas o intermedias | 317.7263 | Northwest | 3952.1774 | 26 | 6.176 | 68 | 7.1284 | 136 | Southeast | 0.74795 | Alta | 50 | 9 | 4.807
2278 | 2631 | 2631 | 3298 | 03298-BRA-P | Rio Sol solar farm | Brazil | pre-construction | -38.5671 | -9.0256 | 407 | 16252.3 | Pequeña | P | 0.68635 | Plano o casi plano | 0.002781 | Superficies planas o intermedias | 343.0725 | North | 4379.7558 | 26 | 6.144 | 68 | 7.1336 | 136 | Southeast | 0.74788 | Alta | 50 | 9 | 4.77
2279 | 2632 | 2632 | 3299 | 03299-BRA-M | Rio Sol solar farm | Brazil | pre-construction | -38.5658 | -9.0292 | 407 | 21433.7 | Mediana | M | 0.58228 | Plano o casi plano | 0.000795 | Superficies planas o intermedias | 11.3099 | North | 4806.358 | 26 | 6.128 | 68 | 7.0905 | 136 | Southeast | 0.74789 | Alta | 50 | 9 | 4.785
2280 | 2633 | 2633 | 3300 | 03300-BRA-P | Rio Sol solar farm | Brazil | pre-construction | -38.5661 | -9.0327 | 407 | 16182.8 | Pequeña | P | 0.49859 | Plano o casi plano | 0.001589 | Superficies planas o intermedias | 23.6294 | Northeast | 4895.1904 | 26 | 6.095 | 68 | 7.083 | 136 | Southeast | 0.74799 | Alta | 50 | 9 | 4.785
2281 | 2634 | 2634 | 3301 | 03301-BRA-P | Rio Sol solar farm | Brazil | pre-construction | -38.5666 | -9.0359 | 407 | 14417.6 | Pequeña | P | 0.3384 | Plano o casi plano | 0.001192 | Superficies planas o intermedias | 27.646 | Northeast | 5005.9418 | 26 | 6.078 | 68 | 7.1919 | 136 | Southeast | 0.7986 | Alta | 50 | 9 | 4.744
2282 | 2635 | 2635 | 3302 | 03302-BRA-P | Rio Sol solar farm | Brazil | pre-construction | -38.5678 | -9.0397 | 407 | 14755.9 | Pequeña | P | 0.3384 | Plano o casi plano | 0.001192 | Superficies planas o intermedias | 27.646 | Northeast | 5230.2907 | 26 | 6.056 | 68 | 7.2604 | 136 | Southeast | 0.79847 | Alta | 50 | 9 | 4.731
2283 | 2636 | 2636 | 3303 | 03303-BRA-M | Rio Sol solar farm | Brazil | pre-construction | -38.5689 | -9.0447 | 407 | 22320.8 | Mediana | M | 0.057099 | Plano o casi plano | 0.007151 | Superficies planas o intermedias | 180 | South | 5516.2122 | 26 | 6.024 | 68 | 7.4442 | 136 | Southeast | 0.59933 | Media | 50 | 9 | 4.691
2284 | 2637 | 2637 | 3304 | 03304-BRA-P | Rio Sol solar farm | Brazil | pre-construction | -38.5727 | -9.0529 | 407 | 19157.7 | Pequeña | P | 0.7914 | Plano o casi plano | 0.01311 | Superficies convexas / Crestas | 97.2532 | East | 6262.8753 | 26 | 5.969 | 68 | 7.5168 | 136 | Southeast | 0.59923 | Media | 50 | 9 | 4.664
2285 | 2638 | 2638 | 3305 | 03305-BRA-M | Rio do Norte (Galp) solar farm | Brazil | pre-construction | -36.3662 | -5.6479 | 153 | 33912.5135 | Mediana | M | 0.38303 | Plano o casi plano | 0.00437 | Superficies planas o intermedias | 243.435 | Southwest | 3973.3603 | 27.8 | 5.837 | 55 | 7.923 | 112 | East | 0.59816 | Media | 312 | 7 | 4.511
2286 | 2639 | 2639 | 3306 | 03306-BRA-M | Rosa De Jericó Solar Park | Brazil | announced | -43.809 | -15.3652 | 513 | 47927.2484 | Mediana | M | 0.4949 | Plano o casi plano | 0.001589 | Superficies planas o intermedias | 123.2317 | Southeast | 12474.8348 | 25.9 | 6.135 | 60 | 4.703 | 100 | East | 0.59819 | Media | 836 | 19 | 4.781
2288 | 2641 | 2641 | 3308 | 03308-BRA-M | Rouxinol 1 solar farm | Brazil | pre-construction | -49.1111 | -14.5502 | 547 | 165915.8614 | Mediana | M | 0.85094 | Plano o casi plano | -0.002781 | Superficies planas o intermedias | 67.3062 | Northeast | 2406.4525 | 25.6 | 6.012 | 58 | 3.6717 | 108 | East | 0.67279 | Alta | 30 | 21 | 4.682
2291 | 2644 | 2644 | 3311 | 03311-BRA-P | Salgueiro Solar Park | Brazil | operating | -39.3445 | -8.0804 | 420 | 30 | Pequeña | P | 0.72952 | Plano o casi plano | 0.000397 | Superficies planas o intermedias | 120.5792 | Southeast | 294.4337 | 27.1 | 5.781 | 65 | 5.367 | 135 | Southeast | 0.5962 | Media | 30 | 9 | 4.486
2292 | 2645 | 2645 | 3312 | 03312-BRA-P | Salgueiro Solar Park | Brazil | operating | -39.3534 | -8.0855 | 420 | 30 | Pequeña | P | 0.49283 | Plano o casi plano | 0.008343 | Superficies planas o intermedias | 349.992 | North | 844.1822 | 27.1 | 5.769 | 65 | 5.5162 | 135 | Southeast | 0.67333 | Alta | 30 | 9 | 4.48
2293 | 2646 | 2646 | 3313 | 03313-BRA-P | Salgueiro Solar Park | Brazil | operating | -39.3555 | -8.0834 | 420 | 30 | Pequeña | P | 0.49283 | Plano o casi plano | 0.008343 | Superficies planas o intermedias | 349.992 | North | 605.4817 | 27.1 | 5.768 | 65 | 5.6192 | 135 | Southeast | 0.79755 | Alta | 30 | 9 | 4.48
2294 | 2647 | 2647 | 3314 | 03314-BRA-P | Salitre solar farm | Brazil | pre-construction | -40.5572 | -9.591 | 432 | 12903.3 | Pequeña | P | 0.50508 | Plano o casi plano | 0.014699 | Superficies convexas / Crestas | 222.7094 | Southwest | 4394.8242 | 26.9 | 5.998 | 53 | 7.6596 | 90 | East | 0.59876 | Media | 25 | 11 | 4.657
2295 | 2648 | 2648 | 3315 | 03315-BRA-P | Salitre solar farm | Brazil | pre-construction | -40.5499 | -9.5901 | 432 | 11675.7 | Pequeña | P | 0.42919 | Plano o casi plano | -0.002384 | Superficies planas o intermedias | 183.8141 | South | 5121.0392 | 26.9 | 5.997 | 53 | 7.4178 | 90 | East | 0.59672 | Media | 25 | 11 | 4.656
2296 | 2649 | 2649 | 3316 | 03316-BRA-P | Salitre solar farm | Brazil | pre-construction | -40.5509 | -9.5833 | 432 | 8384.87 | Pequeña | P | 0.78624 | Plano o casi plano | -0.002781 | Superficies planas o intermedias | 164.1975 | South | 4803.719 | 26.9 | 5.997 | 53 | 7.6827 | 90 | East | 0.67407 | Alta | 25 | 11 | 4.657
2297 | 2650 | 2650 | 3317 | 03317-BRA-P | Salitre solar farm | Brazil | pre-construction | -40.5571 | -9.5839 | 432 | 13225.8 | Pequeña | P | 0.92084 | Plano o casi plano | -0.003575 | Superficies planas o intermedias | 288.9966 | West | 4183.733 | 26.9 | 5.995 | 53 | 7.6665 | 90 | East | 0.67021 | Alta | 25 | 11 | 4.657
2298 | 2651 | 2651 | 3318 | 03318-BRA-P | Santa Luiza solar farm | Brazil | pre-construction | -37.0201 | -6.9301 | 291 | 8366.95 | Pequeña | P | 0.7022 | Plano o casi plano | 0.003973 | Superficies planas o intermedias | 296.5651 | Northwest | 1827.0714 | 28 | 5.94 | 75 | 7.3791 | 154 | Southeast | 0.74789 | Alta | 50 | 9 | 4.581
2299 | 2652 | 2652 | 3319 | 03319-BRA-P | Santa Luiza solar farm | Brazil | pre-construction | -37.0101 | -6.9401 | 291 | 18875.5 | Pequeña | P | 0.95281 | Plano o casi plano | 0.003178 | Superficies planas o intermedias | 261.3843 | West | 3205.4192 | 28 | 5.933 | 75 | 8.0269 | 154 | Southeast | 0.67214 | Alta | 50 | 9 | 4.58
2300 | 2653 | 2653 | 3320 | 03320-BRA-P | Santa Luiza solar farm | Brazil | pre-construction | -37.0101 | -6.9501 | 291 | 12591.9 | Pequeña | P | 0.62872 | Plano o casi plano | -0.001589 | Superficies planas o intermedias | 267.3974 | West | 4277.0666 | 28 | 5.932 | 75 | 8.2998 | 154 | Southeast | 0.74949 | Alta | 50 | 9 | 4.578
2301 | 2654 | 2654 | 3321 | 03321-BRA-P | Santa Luiza solar farm | Brazil | pre-construction | -37.0201 | -6.9501 | 291 | 14650.6 | Pequeña | P | 0.50629 | Plano o casi plano | 0.015096 | Superficies convexas / Crestas | 310.4261 | Northwest | 3970.3182 | 28 | 5.936 | 75 | 8.2023 | 154 | Southeast | 0.59728 | Media | 50 | 9 | 4.581
2302 | 2655 | 2655 | 3322 | 03322-BRA-P | Santa Luiza solar farm | Brazil | pre-construction | -37.0201 | -6.9601 | 291 | 9061.4 | Pequeña | P | 0.33294 | Plano o casi plano | -0.010726 | Superficies cóncavas / Valles | 329.0363 | Northwest | 5042.0144 | 28 | 5.937 | 75 | 8.1211 | 154 | Southeast | 0.74806 | Alta | 50 | 9 | 4.581
2304 | 2657 | 2657 | 3324 | 03324-BRA-G | Santa Luiza solar farm | Brazil | construction | -36.9301 | -6.846 | 291 | 240455.8128 | Grande | G | 0.61793 | Plano o casi plano | -0.003973 | Superficies planas o intermedias | 263.3675 | West | 1624.816 | 28 | 5.943 | 60 | 7.903 | 100 | East | 0.67205 | Alta | 50 | 9 | 4.586
2306 | 2659 | 2659 | 3326 | 03326-BRA-P | Santa Luiza solar farm | Brazil | operating | -36.9595 | -6.9088 | 291 | 11825.7 | Pequeña | P | 2.1956 | Suave | -0.003575 | Superficies planas o intermedias | 297.8973 | Northwest | 1402.0729 | 28 | 5.96 | 75 | 8.189 | 154 | Southeast | 0.74517 | Alta | 50 | 9 | 4.601
2307 | 2660 | 2660 | 3327 | 03327-BRA-P | Santa Luiza solar farm | Brazil | operating | -36.9652 | -6.9012 | 291 | 10315.9 | Pequeña | P | 0.67859 | Plano o casi plano | 0.010329 | Superficies convexas / Crestas | 345.3791 | North | 413.0131 | 28 | 5.962 | 75 | 8.2211 | 154 | Southeast | 0.74784 | Alta | 50 | 9 | 4.603
2308 | 2661 | 2661 | 3328 | 03328-BRA-G | Santa Luiza solar farm | Brazil | construction | -36.9701 | -6.9001 | 291 | 213804.462 | Grande | G | 0.70769 | Plano o casi plano | -0.002781 | Superficies planas o intermedias | 311.7295 | Northwest | 144.969 | 28 | 5.96 | 60 | 8.2058 | 100 | East | 0.74685 | Alta | 50 | 9 | 4.601
2309 | 2662 | 2662 | 3329 | 03329-BRA-P | Santa Luiza solar farm | Brazil | operating | -36.973 | -6.9053 | 291 | 17753.2 | Pequeña | P | 0.63356 | Plano o casi plano | -0.005959 | Superficies planas o intermedias | 292.5206 | Northwest | 613.3105 | 28 | 5.958 | 75 | 8.1016 | 154 | Southeast | 0.74753 | Alta | 50 | 9 | 4.601
2310 | 2663 | 2663 | 3330 | 03330-BRA-G | Santa Luiza solar farm | Brazil | construction | -36.9801 | -6.9101 | 291 | 1258719.639 | Grande | G | 0.32363 | Plano o casi plano | 0.001192 | Superficies planas o intermedias | 48.5763 | Northeast | 910.1235 | 28 | 5.955 | 60 | 8.0034 | 100 | East | 0.79801 | Alta | 50 | 9 | 4.597
2311 | 2664 | 2664 | 3331 | 03331-BRA-P | Santa Luiza solar farm | Brazil | operating | -36.9707 | -6.9177 | 291 | 14202.5 | Pequeña | P | 0.52835 | Plano o casi plano | 0.003178 | Superficies planas o intermedias | 308.4181 | Northwest | 2012.6039 | 28 | 5.955 | 75 | 8.3345 | 154 | Southeast | 0.79757 | Alta | 50 | 9 | 4.598
2312 | 2665 | 2665 | 3332 | 03332-BRA-P | Santa Luzia solar farm | Brazil | operating | -36.9642 | -6.8916 | 308 | 12977.2 | Pequeña | P | 0.66125 | Plano o casi plano | 0 | Superficies planas o intermedias | 283.7363 | West | 585.0132 | 27.8 | 5.965 | 75 | 7.9173 | 154 | Southeast | 0.74897 | Alta | 50 | 9 | 4.605
2313 | 2666 | 2666 | 3333 | 03333-BRA-P | Santa Luzia solar farm | Brazil | pre-construction | -37.1153 | -6.9448 | 308 | 14435.5 | Pequeña | P | 0.46123 | Plano o casi plano | -0.004767 | Superficies planas o intermedias | 68.1986 | East | 459.2367 | 27.8 | 6.053 | 75 | 7.3196 | 154 | Southeast | 0.74818 | Alta | 50 | 9 | 4.662
2314 | 2667 | 2667 | 3334 | 03334-BRA-P | Santa Luzia solar farm | Brazil | pre-construction | -37.1137 | -6.9468 | 308 | 18087 | Pequeña | P | 0.46123 | Plano o casi plano | -0.004767 | Superficies planas o intermedias | 68.1986 | East | 177.1365 | 27.8 | 6.053 | 75 | 7.4722 | 154 | Southeast | 0.74818 | Alta | 50 | 9 | 4.662
2315 | 2668 | 2668 | 3335 | 03335-BRA-P | Santa Luzia solar farm | Brazil | pre-construction | -37.2306 | -6.9604 | 308 | 15569 | Pequeña | P | 0.090282 | Plano o casi plano | -0.001986 | Superficies planas o intermedias | 288.4349 | West | 3785.5052 | 27.8 | 6.081 | 75 | 6.4416 | 154 | Southeast | 0.74882 | Alta | 50 | 9 | 4.681
2316 | 2669 | 2669 | 3336 | 03336-BRA-P | Santa Luzia solar farm | Brazil | pre-construction | -37.2967 | -6.9631 | 308 | 16182.8 | Pequeña | P | 0.97667 | Plano o casi plano | 0.010726 | Superficies convexas / Crestas | 26.9395 | Northeast | 2882.0519 | 27.8 | 6.125 | 75 | 5.9412 | 154 | Southeast | 0.74789 | Alta | 50 | 9 | 4.713
2317 | 2670 | 2670 | 3337 | 03337-BRA-P | Santa Luzia solar farm | Brazil | pre-construction | -37.3206 | -6.9581 | 308 | 14953 | Pequeña | P | 0.20785 | Plano o casi plano | -0.009137 | Superficies planas o intermedias | 254.0546 | West | 3039.1255 | 27.8 | 6.135 | 75 | 5.8049 | 154 | Southeast | 0.59828 | Media | 50 | 9 | 4.717
2318 | 2671 | 2671 | 3338 | 03338-BRA-P | Santa Luzia solar farm | Brazil | pre-construction | -37.3543 | -6.9536 | 308 | 17916.7 | Pequeña | P | 2.8903 | Suave | -0.015891 | Superficies cóncavas / Valles | 207.9561 | Southwest | 1329.8418 | 27.8 | 6.136 | 75 | 5.8923 | 154 | Southeast | 0.58901 | Media | 50 | 9 | 4.724
2319 | 2672 | 2672 | 3339 | 03339-BRA-P | Santa Luzia solar farm | Brazil | pre-construction | -37.3426 | -6.9209 | 308 | 12638.9 | Pequeña | P | 0.5598 | Plano o casi plano | 0.010726 | Superficies convexas / Crestas | 19.359 | North | 5097.8497 | 27.8 | 6.12 | 75 | 5.7755 | 154 | Southeast | 0.74442 | Alta | 50 | 9 | 4.716
2320 | 2673 | 2673 | 3340 | 03340-BRA-P | Santa Luzia solar farm | Brazil | pre-construction | -37.2276 | -6.918 | 308 | 7334.24 | Pequeña | P | 3.6655 | Suave | -0.02026 | Superficies cóncavas / Valles | 171.0505 | South | 5617.2745 | 27.8 | 6.052 | 75 | 5.7099 | 154 | Southeast | 0.5797 | Media | 50 | 9 | 4.663
2321 | 2674 | 2674 | 3341 | 03341-BRA-P | Santa Luzia solar farm | Brazil | pre-construction | -37.2879 | -6.9298 | 308 | 19036.8 | Pequeña | P | 0.4409 | Plano o casi plano | -0.010726 | Superficies cóncavas / Valles | 240.9454 | Southwest | 397.8236 | 27.8 | 6.092 | 75 | 5.7952 | 154 | Southeast | 0.74949 | Alta | 50 | 9 | 4.687
2322 | 2675 | 2675 | 3342 | 03342-BRA-P | Santa Luzia solar farm | Brazil | pre-construction | -37.1755 | -6.9265 | 308 | 13801.6 | Pequeña | P | 1.8751 | Plano o casi plano | -0.00874 | Superficies planas o intermedias | 126.9571 | Southeast | 4324.9881 | 27.8 | 6.053 | 75 | 6.2545 | 154 | Southeast | 0.66917 | Alta | 50 | 9 | 4.677
2323 | 2676 | 2676 | 3343 | 03343-BRA-M | Santa Luzia solar farm | Brazil | pre-construction | -37.1684 | -6.9141 | 308 | 20875.9 | Mediana | M | 0.52097 | Plano o casi plano | 0.01311 | Superficies convexas / Crestas | 80.5377 | East | 2753.2505 | 27.8 | 6.057 | 75 | 6.6468 | 154 | Southeast | 0.67241 | Alta | 50 | 9 | 4.67
2324 | 2677 | 2677 | 3344 | 03344-BRA-P | Santa Luzia solar farm | Brazil | pre-construction | -37.1061 | -6.9166 | 308 | 16375.5 | Pequeña | P | 0.62351 | Plano o casi plano | 0.000795 | Superficies planas o intermedias | 15.9454 | North | 647.0059 | 27.8 | 6.019 | 75 | 6.8901 | 154 | Southeast | 0.74714 | Alta | 50 | 9 | 4.631
2325 | 2678 | 2678 | 3345 | 03345-BRA-M | Santa Luzia solar farm | Brazil | pre-construction | -37.7153 | -6.9258 | 308 | 22574 | Mediana | M | 0.96913 | Plano o casi plano | 0.003178 | Superficies planas o intermedias | 313.8065 | Northwest | 2977.0171 | 27.8 | 6.176 | 75 | 4.2524 | 154 | Southeast | 0.74673 | Alta | 50 | 9 | 4.764
2326 | 2679 | 2679 | 3346 | 03346-BRA-P | Santa Luzia solar farm | Brazil | pre-construction | -37.0029 | -6.8989 | 308 | 15737 | Pequeña | P | 0.50468 | Plano o casi plano | 0.018671 | Superficies convexas / Crestas | 278.1301 | West | 988.7073 | 27.8 | 5.944 | 75 | 7.2799 | 154 | Southeast | 0.74721 | Alta | 50 | 9 | 4.587
2327 | 2680 | 2680 | 3347 | 03347-BRA-P | Santa Luzia solar farm | Brazil | pre-construction | -37.0126 | -6.8954 | 308 | 17742 | Pequeña | P | 2.6565 | Suave | -0.010726 | Superficies cóncavas / Valles | 144.1762 | Southeast | 1661.0143 | 27.8 | 5.932 | 75 | 6.6989 | 154 | Southeast | 0.59501 | Media | 50 | 9 | 4.58
2328 | 2681 | 2681 | 3348 | 03348-BRA-P | Santa Luzia solar farm | Brazil | pre-construction | -37.0152 | -6.9041 | 308 | 14249.6 | Pequeña | P | 1.2511 | Plano o casi plano | -0.00874 | Superficies planas o intermedias | 145.2222 | Southeast | 808.6175 | 27.8 | 5.936 | 75 | 6.9554 | 154 | Southeast | 0.59281 | Media | 50 | 9 | 4.583
2329 | 2682 | 2682 | 3349 | 03349-BRA-P | Santa Luzia solar farm | Brazil | pre-construction | -37.0188 | -6.9109 | 308 | 13382.6 | Pequeña | P | 1.3815 | Plano o casi plano | -0.003973 | Superficies planas o intermedias | 146.8024 | Southeast | 190.3626 | 27.8 | 5.939 | 75 | 7.0712 | 154 | Southeast | 0.59643 | Media | 50 | 9 | 4.583
2330 | 2683 | 2683 | 3350 | 03350-BRA-P | Santa Luzia solar farm | Brazil | pre-construction | -37.0212 | -6.9003 | 308 | 30 | Pequeña | P | 6.407 | Moderado | -0.007548 | Superficies planas o intermedias | 124.1484 | Southeast | 1399.7171 | 27.8 | 5.911 | 72 | 6.5213 | 0 | North | 0.58913 | Media | 50 | 9 | 4.577
2331 | 2684 | 2684 | 3351 | 03351-BRA-P | Santa Luzia solar farm | Brazil | pre-construction | -37.0264 | -6.9068 | 308 | 30 | Pequeña | P | 4.4124 | Suave | -0.025425 | Superficies cóncavas / Valles | 134.7384 | Southeast | 862.9147 | 27.8 | 5.868 | 72 | 6.5882 | 0 | North | 0.5801 | Media | 50 | 9 | 4.593
2332 | 2685 | 2685 | 3352 | 03352-BRA-P | Santa Luzia solar farm | Brazil | pre-construction | -37.0308 | -6.914 | 308 | 30 | Pequeña | P | 3.1117 | Suave | -0.007151 | Superficies planas o intermedias | 161.565 | South | 226.3587 | 27.8 | 5.941 | 72 | 6.8618 | 0 | North | 0.58491 | Media | 50 | 9 | 4.586
2333 | 2686 | 2686 | 3353 | 03353-BRA-P | Santa Luzia solar farm | Brazil | pre-construction | -37.0327 | -6.9206 | 308 | 30 | Pequeña | P | 0.5699 | Plano o casi plano | 0.005562 | Superficies planas o intermedias | 202.0679 | South | 422.5648 | 27.8 | 5.951 | 72 | 7.1429 | 0 | North | 0.59501 | Media | 50 | 9 | 4.587
2334 | 2687 | 2687 | 3354 | 03354-BRA-P | Santa Luzia solar farm | Brazil | pre-construction | -37.0237 | -6.9178 | 308 | 30 | Pequeña | P | 0.82862 | Plano o casi plano | -0.003575 | Superficies planas o intermedias | 169.0772 | South | 398.5941 | 27.8 | 5.943 | 72 | 7.2958 | 0 | North | 0.59659 | Media | 50 | 9 | 4.582
2335 | 2688 | 2688 | 3355 | 03355-BRA-P | Santa Luzia solar farm | Brazil | pre-construction | -37.0116 | -6.9138 | 308 | 30 | Pequeña | P | 0.53296 | Plano o casi plano | -0.003178 | Superficies planas o intermedias | 172.304 | South | 341.2221 | 27.8 | 5.941 | 72 | 7.2154 | 0 | North | 0.59802 | Media | 50 | 9 | 4.582
2336 | 2689 | 2689 | 3356 | 03356-BRA-P | Santa Luzia solar farm | Brazil | pre-construction | -37.0308 | -6.9281 | 308 | 30 | Pequeña | P | 0.59918 | Plano o casi plano | -0.002781 | Superficies planas o intermedias | 167.6192 | South | 1284.5158 | 27.8 | 5.95 | 72 | 7.0557 | 0 | North | 0.59901 | Media | 50 | 9 | 4.586
2337 | 2690 | 2690 | 3357 | 03357-BRA-P | Santa Luzia solar farm | Brazil | pre-construction | -37.0159 | -6.9212 | 308 | 30 | Pequeña | P | 0.21077 | Plano o casi plano | -0.003973 | Superficies planas o intermedias | 208.3008 | Southwest | 1002.2335 | 27.8 | 5.938 | 72 | 7.3368 | 0 | North | 0.59807 | Media | 50 | 9 | 4.581
2338 | 2691 | 2691 | 3358 | 03358-BRA-P | Santa Luzia solar farm | Brazil | pre-construction | -37.0208 | -6.9258 | 308 | 30 | Pequeña | P | 0.47257 | Plano o casi plano | -0.001986 | Superficies planas o intermedias | 295.0169 | Northwest | 1344.7624 | 27.8 | 5.941 | 72 | 7.1791 | 0 | North | 0.59876 | Media | 50 | 9 | 4.581
2339 | 2692 | 2692 | 3359 | 03359-BRA-P | Santa Luzia solar farm | Brazil | pre-construction | -37.0173 | -6.9319 | 308 | 30 | Pequeña | P | 0.56847 | Plano o casi plano | 0.00437 | Superficies planas o intermedias | 308.8845 | Northwest | 2105.8585 | 27.8 | 5.936 | 72 | 7.5926 | 0 | North | 0.74722 | Alta | 50 | 9 | 4.581
2340 | 2693 | 2693 | 3360 | 03360-BRA-P | Santa Rita (Atlas) solar farm | Brazil | pre-construction | -45.8408 | -17.1378 | 503 | 10429.7 | Pequeña | P | 0.46475 | Plano o casi plano | 0.002781 | Superficies planas o intermedias | 169.3803 | South | 21264.6818 | 25.3 | 6.077 | 55 | 3.7578 | 97 | East | 0.59742 | Media | 41.2 | 21 | 4.749
2341 | 2694 | 2694 | 3361 | 03361-BRA-P | Santa Rita (Atlas) solar farm | Brazil | pre-construction | -45.7649 | -17.1268 | 503 | 5659.03 | Pequeña | P | 0.37713 | Plano o casi plano | -0.005562 | Superficies planas o intermedias | 119.4759 | Southeast | 27536.3382 | 25.3 | 6.082 | 55 | 3.718 | 97 | East | 0.67246 | Alta | 41.2 | 21 | 4.751
2342 | 2695 | 2695 | 3362 | 03362-BRA-P | Santa Rita (Atlas) solar farm | Brazil | pre-construction | -45.7127 | -17.1292 | 503 | 11927.9 | Pequeña | P | 0.090282 | Plano o casi plano | 0 | Superficies planas o intermedias | 341.5651 | North | 32600.0347 | 25.3 | 6.098 | 55 | 3.5676 | 97 | East | 0.5999 | Media | 41.2 | 21 | 4.762
2343 | 2696 | 2696 | 3363 | 03363-BRA-P | Santa Rita (Atlas) solar farm | Brazil | pre-construction | -45.661 | -17.1299 | 503 | 8256.06 | Pequeña | P | 0.76948 | Plano o casi plano | -0.002384 | Superficies planas o intermedias | 319.514 | Northwest | 35286.5968 | 25.3 | 6.12 | 55 | 3.6361 | 97 | East | 0.74819 | Alta | 41.2 | 21 | 4.78
2344 | 2697 | 2697 | 3364 | 03364-BRA-P | Santa Rita (Atlas) solar farm | Brazil | pre-construction | -45.7721 | -17.122 | 503 | 8838.22 | Pequeña | P | 0.50629 | Plano o casi plano | -0.005562 | Superficies planas o intermedias | 68.4986 | East | 26647.5662 | 25.3 | 6.077 | 55 | 3.7084 | 97 | East | 0.67263 | Alta | 41.2 | 21 | 4.747
2345 | 2698 | 2698 | 3365 | 03365-BRA-P | Santa Rita (Atlas) solar farm | Brazil | pre-construction | -45.7146 | -17.1239 | 503 | 7459.69 | Pequeña | P | 0.085649 | Plano o casi plano | -0.001986 | Superficies planas o intermedias | 180 | South | 32217.8838 | 25.3 | 6.095 | 55 | 3.5677 | 97 | East | 0.59929 | Media | 41.2 | 21 | 4.76
2346 | 2699 | 2699 | 3366 | 03366-BRA-P | Santa Rita (Atlas) solar farm | Brazil | pre-construction | -45.6596 | -17.1259 | 503 | 9610.65 | Pequeña | P | 0.36394 | Plano o casi plano | -0.003575 | Superficies planas o intermedias | 311.8202 | Northwest | 35759.6911 | 25.3 | 6.121 | 55 | 3.5917 | 97 | East | 0.74949 | Alta | 41.2 | 21 | 4.78
2347 | 2700 | 2700 | 3367 | 03367-BRA-P | Santa Rita (Atlas) solar farm | Brazil | pre-construction | -45.6452 | -17.1216 | 503 | 13475.3 | Pequeña | P | 0.87641 | Plano o casi plano | 0.003178 | Superficies planas o intermedias | 30.3236 | Northeast | 36925.5892 | 25.3 | 6.123 | 55 | 3.4351 | 97 | East | 0.74586 | Alta | 41.2 | 21 | 4.783
2348 | 2701 | 2701 | 3368 | 03368-BRA-P | Santa Rita (Atlas) solar farm | Brazil | pre-construction | -45.6936 | -17.1193 | 503 | 9863.93 | Pequeña | P | 0.72363 | Plano o casi plano | -0.002384 | Superficies planas o intermedias | 14.8586 | North | 34097.4097 | 25.3 | 6.101 | 55 | 3.6025 | 97 | East | 0.74817 | Alta | 41.2 | 21 | 4.765
2349 | 2702 | 2702 | 3369 | 03369-BRA-P | Santa Rita (Atlas) solar farm | Brazil | pre-construction | -45.7415 | -17.1176 | 503 | 9032.28 | Pequeña | P | 0.60595 | Plano o casi plano | 0.001589 | Superficies planas o intermedias | 164.9816 | South | 29389.7496 | 25.3 | 6.084 | 55 | 3.7725 | 97 | East | 0.59705 | Media | 41.2 | 21 | 4.756
2350 | 2703 | 2703 | 3370 | 03370-BRA-P | Santa Rita (Atlas) solar farm | Brazil | pre-construction | -45.6599 | -17.1163 | 503 | 8210.7 | Pequeña | P | 0.18281 | Plano o casi plano | 0 | Superficies planas o intermedias | 321.3402 | Northwest | 36717.3007 | 25.3 | 6.114 | 55 | 3.5986 | 97 | East | 0.74856 | Alta | 41.2 | 21 | 4.772
2351 | 2704 | 2704 | 3371 | 03371-BRA-P | Santa Rita (Atlas) solar farm | Brazil | pre-construction | -45.7896 | -17.1359 | 503 | 10695.6 | Pequeña | P | 2.085 | Suave | 0.007151 | Superficies planas o intermedias | 210.4258 | Southwest | 25689.7407 | 25.3 | 6.09 | 55 | 3.9927 | 97 | East | 0.58962 | Media | 41.2 | 21 | 4.767
2352 | 2705 | 2705 | 3372 | 03372-BRA-M | Santa Rita (Atlas) solar farm | Brazil | pre-construction | -45.6864 | -17.1132 | 503 | 20657.8 | Mediana | M | 0.14275 | Plano o casi plano | -0.001192 | Superficies planas o intermedias | 36.8699 | Northeast | 34611.0561 | 25.3 | 6.096 | 55 | 3.5803 | 97 | East | 0.74933 | Alta | 41.2 | 21 | 4.761
2353 | 2706 | 2706 | 3373 | 03373-BRA-P | Santa Rita (Atlas) solar farm | Brazil | pre-construction | -45.7334 | -17.1136 | 503 | 19997.5 | Pequeña | P | 0.84806 | Plano o casi plano | 0.000795 | Superficies planas o intermedias | 133.6361 | Southeast | 30029.3096 | 25.3 | 6.086 | 55 | 3.761 | 97 | East | 0.59638 | Media | 41.2 | 21 | 4.755
2354 | 2707 | 2707 | 3374 | 03374-BRA-P | Santa Rita (Atlas) solar farm | Brazil | pre-construction | -45.803 | -17.1167 | 503 | 6638.12 | Pequeña | P | 1.1211 | Plano o casi plano | 0.000795 | Superficies planas o intermedias | 238.5359 | Southwest | 23508.8623 | 25.3 | 6.06 | 55 | 3.7089 | 97 | East | 0.5911 | Media | 41.2 | 21 | 4.743
2355 | 2708 | 2708 | 3375 | 03375-BRA-M | Santa Rita (Atlas) solar farm | Brazil | pre-construction | -45.8145 | -17.114 | 503 | 31494.5 | Mediana | M | 0.80771 | Plano o casi plano | 0.002384 | Superficies planas o intermedias | 133.5679 | Southeast | 22311.5602 | 25.3 | 6.061 | 55 | 3.94 | 97 | East | 0.59673 | Media | 41.2 | 21 | 4.738
2356 | 2709 | 2709 | 3376 | 03376-BRA-P | Santa Rita (Atlas) solar farm | Brazil | pre-construction | -45.8433 | -17.117 | 503 | 19857.7 | Pequeña | P | 0.21743 | Plano o casi plano | -0.003973 | Superficies planas o intermedias | 203.1986 | Southwest | 19831.3624 | 25.3 | 6.066 | 55 | 3.8486 | 97 | East | 0.5991 | Media | 41.2 | 21 | 4.743
2357 | 2710 | 2710 | 3377 | 03377-BRA-P | Santa Rita (Atlas) solar farm | Brazil | pre-construction | -45.7737 | -17.1147 | 503 | 13010.4 | Pequeña | P | 0.58681 | Plano o casi plano | -0.003973 | Superficies planas o intermedias | 131.0548 | Southeast | 26189.3026 | 25.3 | 6.065 | 55 | 3.7626 | 97 | East | 0.59718 | Media | 41.2 | 21 | 4.741
2358 | 2711 | 2711 | 3378 | 03378-BRA-P | Santa Rita (Atlas) solar farm | Brazil | pre-construction | -45.7336 | -17.1356 | 503 | 13102.3 | Pequeña | P | 0.80366 | Plano o casi plano | -0.006754 | Superficies planas o intermedias | 146.5922 | Southeast | 30870.9721 | 25.3 | 6.086 | 55 | 3.6435 | 97 | East | 0.59686 | Media | 41.2 | 21 | 4.753
2359 | 2712 | 2712 | 3379 | 03379-BRA-P | Santa Rita (Atlas) solar farm | Brazil | pre-construction | -45.6786 | -17.1365 | 503 | 11625.5 | Pequeña | P | 0.53752 | Plano o casi plano | -0.003178 | Superficies planas o intermedias | 349.2869 | North | 33761.1622 | 25.3 | 6.112 | 55 | 3.7366 | 97 | East | 0.79772 | Alta | 41.2 | 21 | 4.776
2360 | 2713 | 2713 | 3380 | 03380-BRA-P | Santa Rita (Atlas) solar farm | Brazil | pre-construction | -45.6246 | -17.1387 | 503 | 10049.2 | Pequeña | P | 1.8218 | Plano o casi plano | 0.006754 | Superficies planas o intermedias | 185.8446 | South | 36414.3584 | 25.3 | 6.128 | 55 | 3.7181 | 97 | East | 0.59358 | Media | 41.2 | 21 | 4.791
2361 | 2714 | 2714 | 3381 | 03381-BRA-M | Santa Rita (Atlas) solar farm | Brazil | pre-construction | -45.8235 | -17.1335 | 503 | 42885.7 | Mediana | M | 0.89641 | Plano o casi plano | -0.008343 | Superficies planas o intermedias | 170.8376 | South | 22522.5766 | 25.3 | 6.073 | 55 | 3.8213 | 97 | East | 0.59532 | Media | 41.2 | 21 | 4.747
2362 | 2715 | 2715 | 3382 | 03382-BRA-P | Santa Rita (Atlas) solar farm | Brazil | pre-construction | -45.761 | -17.1324 | 503 | 15108.4 | Pequeña | P | 0.47985 | Plano o casi plano | 0.001589 | Superficies planas o intermedias | 210.3791 | Southwest | 28154.578 | 25.3 | 6.083 | 55 | 3.7748 | 97 | East | 0.67299 | Alta | 41.2 | 21 | 4.751
2363 | 2716 | 2716 | 3383 | 03383-BRA-P | Santa Rita (Atlas) solar farm | Brazil | pre-construction | -45.8244 | -17.1299 | 503 | 30 | Pequeña | P | 0.97102 | Plano o casi plano | 0.005562 | Superficies planas o intermedias | 178.3153 | South | 22236.5821 | 25.3 | 6.077 | 72 | 3.8583 | 0 | North | 0.59612 | Media | 41.2 | 21 | 4.749
2364 | 2717 | 2717 | 3384 | 03384-BRA-P | Santa Rita (Atlas) solar farm | Brazil | pre-construction | -45.8103 | -17.1247 | 503 | 30 | Pequeña | P | 0.40425 | Plano o casi plano | -0.009137 | Superficies planas o intermedias | 222.1376 | Southwest | 23225.3455 | 25.3 | 6.07 | 72 | 3.6498 | 0 | North | 0.599 | Media | 41.2 | 21 | 4.743
2365 | 2718 | 2718 | 3385 | 03385-BRA-M | Santa Rita (Rio Grande do Norte) solar farm | Brazil | pre-construction | -35.7856 | -5.261 | 103 | 36888.9 | Mediana | M | 0.51704 | Plano o casi plano | 0.001192 | Superficies planas o intermedias | 96.3402 | East | 4361.425 | 26.7 | 5.84 | 50 | 7.9989 | 94 | East | -9999 | Baja | 27.9 | 6 | 4.553
2366 | 2719 | 2719 | 3386 | 03386-BRA-P | Santa Rita (Rio Grande do Norte) solar farm | Brazil | pre-construction | -35.7869 | -5.2649 | 103 | 11866.2 | Pequeña | P | 0.44274 | Plano o casi plano | -0.001589 | Superficies planas o intermedias | 69.2277 | East | 4611.272 | 26.7 | 5.843 | 50 | 7.9577 | 94 | East | -9999 | Baja | 27.9 | 6 | 4.553
2367 | 2720 | 2720 | 3387 | 03387-BRA-P | Santa Rita (Rio Grande do Norte) solar farm | Brazil | pre-construction | -35.7783 | -5.2627 | 103 | 11368.5 | Pequeña | P | 0.36839 | Plano o casi plano | -0.001192 | Superficies planas o intermedias | 35.5377 | Northeast | 5055.0379 | 26.7 | 5.838 | 50 | 7.8979 | 94 | East | -9999 | Baja | 27.9 | 6 | 4.548
2368 | 2721 | 2721 | 3388 | 03388-BRA-M | Santa Rita solar farm | Brazil | pre-construction | -37.9333 | -6.9816 | 242 | 27114.5 | Mediana | M | 0.40375 | Plano o casi plano | 0.009137 | Superficies planas o intermedias | 225 | Southwest | 4103.4249 | 28.5 | 6.139 | 63 | 4.1403 | 156 | Southeast | 0.67152 | Alta | 41.2 | 9 | 4.735
2369 | 2722 | 2722 | 3389 | 03389-BRA-P | Santa Rita solar farm | Brazil | pre-construction | -37.3184 | -6.982 | 242 | 12966.3 | Pequeña | P | 0.68754 | Plano o casi plano | -0.002781 | Superficies planas o intermedias | 184.7636 | South | 993.0101 | 28.5 | 6.152 | 63 | 6.1826 | 156 | Southeast | 0.59485 | Media | 48.1 | 9 | 4.736
2370 | 2723 | 2723 | 3390 | 03390-BRA-P | Santa Rita solar farm | Brazil | pre-construction | -37.3071 | -6.9833 | 242 | 14351.1 | Pequeña | P | 0.77999 | Plano o casi plano | -0.005562 | Superficies planas o intermedias | 145.4375 | Southeast | 1587.3197 | 28.5 | 6.146 | 63 | 6.0205 | 156 | Southeast | 0.59683 | Media | 48.1 | 9 | 4.726
2371 | 2724 | 2724 | 3391 | 03391-BRA-P | Santa Rita solar farm | Brazil | pre-construction | -37.2464 | -6.9789 | 242 | 11299.2 | Pequeña | P | 0.64123 | Plano o casi plano | 0.001589 | Superficies planas o intermedias | 286.8214 | West | 2058.0871 | 28.5 | 6.096 | 63 | 6.568 | 156 | Southeast | 0.74683 | Alta | 48.1 | 9 | 4.693
2372 | 2725 | 2725 | 3392 | 03392-BRA-P | Santa Rita solar farm | Brazil | pre-construction | -37.2262 | -6.9833 | 242 | 10568.3 | Pequeña | P | 1.4948 | Plano o casi plano | -0.010329 | Superficies cóncavas / Valles | 317.3215 | Northwest | 2987.6156 | 28.5 | 6.091 | 63 | 6.8412 | 156 | Southeast | 0.74438 | Alta | 41.2 | 9 | 4.69
2373 | 2726 | 2726 | 3393 | 03393-BRA-P | Santa Rita solar farm | Brazil | pre-construction | -37.2614 | -7.5489 | 242 | 12537.8 | Pequeña | P | 0.7896 | Plano o casi plano | -0.000795 | Superficies planas o intermedias | 347.4712 | North | 407.6748 | 28.5 | 5.905 | 63 | 5.3872 | 156 | Southeast | 0.79557 | Alta | 48.1 | 9 | 4.598
2374 | 2727 | 2727 | 3394 | 03394-BRA-M | Santa Rita solar farm | Brazil | pre-construction | -37.204 | -7.5701 | 242 | 22898.2 | Mediana | M | 0.78831 | Plano o casi plano | 0.007548 | Superficies planas o intermedias | 238.3245 | Southwest | 1512.4434 | 28.5 | 5.93 | 63 | 5.7651 | 156 | Southeast | 0.59658 | Media | 34.4 | 9 | 4.623
2375 | 2728 | 2728 | 3395 | 03395-BRA-P | Santa Rita solar farm | Brazil | pre-construction | -37.9569 | -7.4714 | 242 | 12501.3 | Pequeña | P | 1.0767 | Plano o casi plano | 0.011123 | Superficies convexas / Crestas | 345.4111 | North | 1577.8172 | 28.5 | 5.961 | 63 | 6.1407 | 156 | Southeast | 0.74465 | Alta | 41.2 | 9 | 4.605
2376 | 2729 | 2729 | 3396 | 03396-BRA-P | Santa Rita solar farm | Brazil | pre-construction | -37.6636 | -7.1556 | 242 | 10058 | Pequeña | P | 1.1744 | Plano o casi plano | 0.006356 | Superficies planas o intermedias | 159.3625 | South | 83.5841 | 28.5 | 6.035 | 63 | 4.715 | 156 | Southeast | 0.5939 | Media | 48.1 | 9 | 4.656
2377 | 2730 | 2730 | 3397 | 03397-BRA-P | Santo Agostinho solar farm | Brazil | pre-construction | -36.2456 | -5.5543 | 205 | 10205.4 | Pequeña | P | 0.55542 | Plano o casi plano | 0.000795 | Superficies planas o intermedias | 334.0935 | Northwest | 8907.2034 | 27.2 | 5.823 | 75 | 8.3046 | 147 | Southeast | 0.74704 | Alta | 45.7 | 7 | 4.515
2378 | 2731 | 2731 | 3398 | 03398-BRA-P | Santo Agostinho solar farm | Brazil | pre-construction | -36.2371 | -5.5003 | 205 | 6876.27 | Pequeña | P | 0.58681 | Plano o casi plano | 0.001192 | Superficies planas o intermedias | 221.0548 | Southwest | 11993.4881 | 27.2 | 5.837 | 75 | 8.8607 | 147 | Southeast | 0.59758 | Media | 45.7 | 7 | 4.522
2379 | 2732 | 2732 | 3399 | 03399-BRA-P | Santo Agostinho solar farm | Brazil | pre-construction | -36.2374 | -5.5076 | 205 | 8406.01 | Pequeña | P | 0.48617 | Plano o casi plano | 0.000795 | Superficies planas o intermedias | 183.3665 | South | 11538.6193 | 27.2 | 5.833 | 75 | 8.8372 | 147 | Southeast | 0.59828 | Media | 39.2 | 7 | 4.522
2380 | 2733 | 2733 | 3400 | 03400-BRA-P | Santo Agostinho solar farm | Brazil | pre-construction | -36.2489 | -5.502 | 205 | 11882.6 | Pequeña | P | 0.77921 | Plano o casi plano | -0.001589 | Superficies planas o intermedias | 261.573 | West | 12935.554 | 27.2 | 5.833 | 75 | 8.6871 | 147 | Southeast | 0.59789 | Media | 26.1 | 7 | 4.517
2381 | 2734 | 2734 | 3401 | 03401-BRA-P | Santo Agostinho solar farm | Brazil | pre-construction | -36.251 | -5.5345 | 205 | 9430.46 | Pequeña | P | 0.95217 | Plano o casi plano | 0.003178 | Superficies planas o intermedias | 347.0054 | North | 10845.8885 | 27.2 | 5.815 | 75 | 8.2567 | 147 | Southeast | 0.79576 | Alta | 45.7 | 7 | 4.502
2382 | 2735 | 2735 | 3402 | 03402-BRA-P | Santo Agostinho solar farm | Brazil | pre-construction | -36.252 | -5.5271 | 205 | 14969.8 | Pequeña | P | 0.86235 | Plano o casi plano | -0.002781 | Superficies planas o intermedias | 347.5741 | North | 11463.9495 | 27.2 | 5.814 | 75 | 8.2711 | 147 | Southeast | 0.74846 | Alta | 39.2 | 7 | 4.5
2383 | 2736 | 2736 | 3403 | 03403-BRA-P | Santo Agostinho solar farm | Brazil | pre-construction | -36.2403 | -5.5193 | 205 | 9117.96 | Pequeña | P | 0.30011 | Plano o casi plano | 0.005562 | Superficies planas o intermedias | 334.6538 | Northwest | 10981.9291 | 27.2 | 5.823 | 75 | 8.6219 | 147 | Southeast | 0.7482 | Alta | 45.7 | 7 | 4.513
2384 | 2737 | 2737 | 3404 | 03404-BRA-P | Santo Agostinho solar farm | Brazil | pre-construction | -36.2501 | -5.5187 | 205 | 9541.35 | Pequeña | P | 0.58228 | Plano o casi plano | 0.007945 | Superficies planas o intermedias | 281.3099 | West | 11853.0706 | 27.2 | 5.813 | 75 | 8.365 | 147 | Southeast | 0.67308 | Alta | 45.7 | 7 | 4.498
2385 | 2738 | 2738 | 3405 | 03405-BRA-P | Santo Agostinho solar farm | Brazil | pre-construction | -36.2517 | -5.5094 | 205 | 13525.7 | Pequeña | P | 0.61297 | Plano o casi plano | 0.004767 | Superficies planas o intermedias | 207.7585 | Southwest | 12653.0639 | 27.2 | 5.822 | 75 | 8.6445 | 147 | Southeast | 0.59799 | Media | 39.2 | 7 | 4.501
2386 | 2739 | 2739 | 3406 | 03406-BRA-P | Santo Agostinho solar farm | Brazil | pre-construction | -36.2498 | -5.4976 | 205 | 7791.09 | Pequeña | P | 0.76868 | Plano o casi plano | 0.013904 | Superficies convexas / Crestas | 254.9315 | West | 13298.6517 | 27.2 | 5.837 | 75 | 8.8411 | 147 | Southeast | 0.59846 | Media | 45.7 | 7 | 4.524
2387 | 2740 | 2740 | 3407 | 03407-BRA-P | Santo Agostinho solar farm | Brazil | pre-construction | -36.223 | -5.5088 | 205 | 8593.77 | Pequeña | P | 0.64409 | Plano o casi plano | 0.007548 | Superficies planas o intermedias | 257.1957 | West | 10187.7046 | 27.2 | 5.842 | 75 | 9.0668 | 147 | Southeast | 0.5972 | Media | 45.7 | 7 | 4.532
2388 | 2741 | 2741 | 3408 | 03408-BRA-P | Santo Agostinho solar farm | Brazil | pre-construction | -36.2307 | -5.497 | 205 | 13019.2 | Pequeña | P | 0.86894 | Plano o casi plano | 0.001589 | Superficies planas o intermedias | 227.663 | Southwest | 11684.1137 | 27.2 | 5.841 | 75 | 8.9895 | 147 | Southeast | 0.59588 | Media | 45.7 | 7 | 4.533
2389 | 2742 | 2742 | 3409 | 03409-BRA-P | Santo Anchieta (Antiga Lagoa do Sol) solar farm | Brazil | pre-construction | -41.3997 | -8.7213 | 685 | 11872.5 | Pequeña | P | 0.32551 | Plano o casi plano | 0.000397 | Superficies planas o intermedias | 195.2551 | South | 15845.8343 | 24.9 | 6.088 | 67 | 8.2686 | 110 | East | 0.59846 | Media | 49.9 | 12 | 4.78
2390 | 2743 | 2743 | 3410 | 03410-BRA-M | Santo Anchieta (Antiga Lagoa do Sol) solar farm | Brazil | pre-construction | -41.4003 | -8.7137 | 685 | 21295.4 | Mediana | M | 0.33599 | Plano o casi plano | -0.005164 | Superficies planas o intermedias | 192.2648 | South | 14990.1525 | 24.9 | 6.101 | 67 | 8.3551 | 110 | East | 0.59847 | Media | 49.9 | 12 | 4.795
2391 | 2744 | 2744 | 3411 | 03411-BRA-P | Santo Anchieta (Antiga Lagoa do Sol) solar farm | Brazil | pre-construction | -41.4054 | -8.7204 | 685 | 10488.9 | Pequeña | P | 0.5083 | Plano o casi plano | 0.000795 | Superficies planas o intermedias | 128.1572 | Southeast | 15729.2981 | 24.9 | 6.097 | 67 | 8.237 | 110 | East | 0.59839 | Media | 49.9 | 12 | 4.786
2392 | 2745 | 2745 | 3412 | 03412-BRA-P | Santo Anchieta (Antiga Lagoa do Sol) solar farm | Brazil | pre-construction | -41.4104 | -8.7153 | 685 | 6709.94 | Pequeña | P | 0.29807 | Plano o casi plano | 0.001192 | Superficies planas o intermedias | 106.6992 | East | 15149.5745 | 24.9 | 6.111 | 67 | 8.428 | 110 | East | 0.67441 | Alta | 49.9 | 12 | 4.802
2393 | 2746 | 2746 | 3413 | 03413-BRA-P | Santo Anchieta (Antiga Lagoa do Sol) solar farm | Brazil | pre-construction | -41.4103 | -8.7086 | 685 | 10952.6 | Pequeña | P | 0.38568 | Plano o casi plano | 0.002781 | Superficies planas o intermedias | 357.8789 | North | 14395.6309 | 24.9 | 6.116 | 67 | 8.6212 | 110 | East | 0.74923 | Alta | 49.9 | 12 | 4.802
2394 | 2747 | 2747 | 3414 | 03414-BRA-M | Santo Anchieta (Antiga Lagoa do Sol) solar farm | Brazil | pre-construction | -41.4076 | -8.7002 | 685 | 52997.8 | Mediana | M | 0.91752 | Plano o casi plano | -0.000397 | Superficies planas o intermedias | 354.6442 | North | 13452.1048 | 24.9 | 6.119 | 67 | 8.7793 | 110 | East | 0.79699 | Alta | 49.9 | 12 | 4.8
2395 | 2748 | 2748 | 3415 | 03415-BRA-M | Santo Anchieta (Antiga Lagoa do Sol) solar farm | Brazil | pre-construction | -41.3978 | -8.702 | 685 | 25089.5 | Mediana | M | 0.59782 | Plano o casi plano | -0.000795 | Superficies planas o intermedias | 303.3106 | Northwest | 13678.1874 | 24.9 | 6.11 | 67 | 8.6686 | 110 | East | 0.74771 | Alta | 49.9 | 12 | 4.797
2396 | 2749 | 2749 | 3416 | 03416-BRA-G | Sao Conrado solar farm | Brazil | pre-construction | -41.3357 | -11.1374 | 908 | 316498.9646 | Grande | G | 1.3026 | Plano o casi plano | 0.007945 | Superficies planas o intermedias | 265.6013 | West | 24177.237 | 22.6 | 6.069 | 55 | 9.4723 | 112 | East | 0.66893 | Alta | 33 | 13 | 4.801
2397 | 2750 | 2750 | 3417 | 03417-BRA-G | Sao Conrado solar farm | Brazil | pre-construction | -41.338 | -11.1476 | 908 | 223008.4803 | Grande | G | 2.0341 | Suave | 0.005164 | Superficies planas o intermedias | 261.5289 | West | 23108.6476 | 22.6 | 6.082 | 55 | 9.4832 | 112 | East | 0.7441 | Alta | 33 | 13 | 4.806
2398 | 2751 | 2751 | 3418 | 03418-BRA-M | Sao Conrado solar farm | Brazil | pre-construction | -41.3395 | -11.1534 | 908 | 196416.2732 | Mediana | M | 1.7423 | Plano o casi plano | -0.002781 | Superficies planas o intermedias | 243.2251 | Southwest | 22493.4377 | 22.6 | 6.081 | 55 | 9.812 | 112 | East | 0.6665 | Alta | 33 | 13 | 4.806
2399 | 2752 | 2752 | 3419 | 03419-BRA-G | Sao Conrado solar farm | Brazil | pre-construction | -41.3271 | -11.1408 | 908 | 274587.8097 | Grande | G | 2.6559 | Suave | -0.006356 | Superficies planas o intermedias | 276.4761 | West | 24435.8716 | 22.6 | 6.081 | 55 | 9.3843 | 112 | East | 0.74025 | Alta | 24 | 13 | 4.809
2400 | 2753 | 2753 | 3420 | 03420-BRA-P | Seleção solar farm | Brazil | pre-construction | -38.3745 | -5.2529 | 72 | 8810.5 | Pequeña | P | 0.59097 | Plano o casi plano | 0.00437 | Superficies planas o intermedias | 37.1467 | Northeast | 10964.6478 | 28.5 | 5.954 | 73 | 5.1971 | 154 | Southeast | 0.79774 | Alta | 40 | 8 | 4.6
2401 | 2754 | 2754 | 3421 | 03421-BRA-P | Seleção solar farm | Brazil | pre-construction | -38.3715 | -5.3634 | 72 | 10065.5 | Pequeña | P | 0.81474 | Plano o casi plano | -0.005562 | Superficies planas o intermedias | 3.0128 | North | 9924.8001 | 28.5 | 5.973 | 73 | 5.0606 | 154 | Southeast | 0.74834 | Alta | 40 | 8 | 4.618
2402 | 2755 | 2755 | 3422 | 03422-BRA-P | Seleção solar farm | Brazil | pre-construction | -38.3696 | -5.4358 | 72 | 7934.74 | Pequeña | P | 0.58123 | Plano o casi plano | 0.010329 | Superficies convexas / Crestas | 65.3231 | Northeast | 2912.052 | 28.5 | 5.992 | 73 | 5.179 | 154 | Southeast | 0.79724 | Alta | 40 | 8 | 4.622
2403 | 2756 | 2756 | 3423 | 03423-BRA-P | Seleção solar farm | Brazil | pre-construction | -38.376 | -5.5042 | 72 | 10575.9 | Pequeña | P | 0.65382 | Plano o casi plano | -0.001192 | Superficies planas o intermedias | 323.8806 | Northwest | 3158.4434 | 28.5 | 5.975 | 73 | 4.936 | 154 | Southeast | 0.7469 | Alta | 40 | 8 | 4.613
2404 | 2757 | 2757 | 3424 | 03424-BRA-M | Seleção solar farm | Brazil | pre-construction | -38.3715 | -5.5955 | 72 | 22862.2251 | Mediana | M | 2.9984 | Suave | -0.005562 | Superficies planas o intermedias | 124.1436 | Southeast | 3093.9331 | 28.5 | 6.008 | 55 | 4.7379 | 112 | East | 0.59401 | Media | 40 | 8 | 4.642
2405 | 2758 | 2758 | 3425 | 03425-BRA-P | Seridó solar farm | Brazil | pre-construction | -36.5441 | -6.949 | 612 | 11010.6 | Pequeña | P | 0.84228 | Plano o casi plano | 0.008343 | Superficies planas o intermedias | 269.029 | West | 9234.5439 | 24.9 | 5.824 | 54 | 8.1098 | 98 | East | 0.59204 | Media | 50 | 8 | 4.556
2406 | 2759 | 2759 | 3426 | 03426-BRA-M | Seridó solar farm | Brazil | pre-construction | -36.5314 | -6.9492 | 612 | 27040.1 | Mediana | M | 0.68665 | Plano o casi plano | 0.004767 | Superficies planas o intermedias | 46.6847 | Northeast | 9973.5965 | 24.9 | 5.829 | 54 | 8.4648 | 98 | East | 0.74719 | Alta | 50 | 8 | 4.563
2407 | 2760 | 2760 | 3427 | 03427-BRA-P | Seridó solar farm | Brazil | pre-construction | -36.5212 | -6.9457 | 612 | 6906.52 | Pequeña | P | 1.0917 | Plano o casi plano | -0.007548 | Superficies planas o intermedias | 48.1798 | Northeast | 10063.0314 | 24.9 | 5.831 | 54 | 8.1592 | 98 | East | 0.79428 | Alta | 50 | 8 | 4.562
2408 | 2761 | 2761 | 3428 | 03428-BRA-P | Seridó solar farm | Brazil | pre-construction | -36.5222 | -6.9407 | 612 | 8142.66 | Pequeña | P | 1.1465 | Plano o casi plano | -0.001192 | Superficies planas o intermedias | 71.1139 | East | 10631.8858 | 24.9 | 5.829 | 54 | 8.6672 | 98 | East | 0.74679 | Alta | 50 | 8 | 4.559
2409 | 2762 | 2762 | 3429 | 03429-BRA-P | Seridó solar farm | Brazil | pre-construction | -36.538 | -6.9557 | 612 | 9083.94 | Pequeña | P | 1.497 | Plano o casi plano | -0.001192 | Superficies planas o intermedias | 228.8655 | Southwest | 9550.725 | 24.9 | 5.818 | 54 | 8.2811 | 98 | East | 0.59358 | Media | 50 | 8 | 4.556
2410 | 2763 | 2763 | 3430 | 03430-BRA-P | Seridó solar farm | Brazil | pre-construction | -36.5305 | -6.9596 | 612 | 10244.5 | Pequeña | P | 1.1507 | Plano o casi plano | -0.003178 | Superficies planas o intermedias | 209.7449 | Southwest | 8843.7501 | 24.9 | 5.819 | 54 | 8.0694 | 98 | East | 0.59595 | Media | 50 | 8 | 4.553
2411 | 2764 | 2764 | 3431 | 03431-BRA-P | Seridó solar farm | Brazil | pre-construction | -36.5195 | -6.9519 | 612 | 10705.7 | Pequeña | P | 0.92084 | Plano o casi plano | -0.002384 | Superficies planas o intermedias | 18.9967 | North | 9347.5241 | 24.9 | 5.832 | 54 | 8.323 | 98 | East | 0.74757 | Alta | 50 | 8 | 4.566
2412 | 2765 | 2765 | 3432 | 03432-BRA-P | Seridó solar farm | Brazil | pre-construction | -36.5128 | -6.955 | 612 | 8860.91 | Pequeña | P | 0.8323 | Plano o casi plano | 0.001986 | Superficies planas o intermedias | 30.9638 | Northeast | 8883.2971 | 24.9 | 5.832 | 54 | 8.3822 | 98 | East | 0.74608 | Alta | 50 | 8 | 4.565
2413 | 2766 | 2766 | 3433 | 03433-BRA-P | Seridó solar farm | Brazil | pre-construction | -36.5182 | -6.9644 | 612 | 11211 | Pequeña | P | 0.88543 | Plano o casi plano | -0.005164 | Superficies planas o intermedias | 249.2278 | West | 7952.994 | 24.9 | 5.829 | 54 | 8.0971 | 98 | East | 0.67024 | Alta | 50 | 8 | 4.561
2414 | 2767 | 2767 | 3434 | 03434-BRA-P | Seriemas solar farm | Brazil | pre-construction | -51.398 | -19.754 | 467 | 11383.6 | Pequeña | P | 1.1847 | Plano o casi plano | 0.015096 | Superficies convexas / Crestas | 323.8204 | Northwest | 35747.9994 | 24.3 | 5.869 | 75 | 4.8324 | 119 | Southeast | 0.79189 | Alta | 50 | 23 | 4.615
2415 | 2768 | 2768 | 3435 | 03435-BRA-P | Seriemas solar farm | Brazil | pre-construction | -51.4063 | -19.7625 | 467 | 11812 | Pequeña | P | 0.94895 | Plano o casi plano | 0.006356 | Superficies planas o intermedias | 223.7811 | Southwest | 36850.7675 | 24.3 | 5.865 | 75 | 4.8667 | 119 | Southeast | 0.59523 | Media | 50 | 23 | 4.614
2416 | 2769 | 2769 | 3436 | 03436-BRA-P | Seriemas solar farm | Brazil | pre-construction | -51.398 | -19.7652 | 467 | 7852.84 | Pequeña | P | 1.0887 | Plano o casi plano | 0.000397 | Superficies planas o intermedias | 145.6849 | Southeast | 36177.4197 | 24.3 | 5.867 | 75 | 4.7475 | 119 | Southeast | 0.59261 | Media | 50 | 23 | 4.615
2417 | 2770 | 2770 | 3437 | 03437-BRA-P | Seriemas solar farm | Brazil | pre-construction | -51.3996 | -19.7712 | 467 | 8613.93 | Pequeña | P | 1.5636 | Plano o casi plano | 0.005959 | Superficies planas o intermedias | 158.587 | South | 36573.5624 | 24.3 | 5.865 | 75 | 4.7609 | 119 | Southeast | 0.59332 | Media | 50 | 23 | 4.609
2418 | 2771 | 2771 | 3438 | 03438-BRA-P | Seriemas solar farm | Brazil | pre-construction | -51.4086 | -19.774 | 467 | 11471.8 | Pequeña | P | 1.6943 | Plano o casi plano | 0.003575 | Superficies planas o intermedias | 212.6192 | Southwest | 37528.5053 | 24.3 | 5.861 | 75 | 4.6054 | 119 | Southeast | 0.59387 | Media | 50 | 23 | 4.602
2419 | 2772 | 2772 | 3439 | 03439-BRA-M | Seriemas solar farm | Brazil | pre-construction | -51.4174 | -19.7723 | 467 | 20436 | Mediana | M | 1.1667 | Plano o casi plano | 0.002384 | Superficies planas o intermedias | 165.1137 | South | 38279.6183 | 24.3 | 5.859 | 75 | 4.7664 | 119 | Southeast | 0.59355 | Media | 50 | 23 | 4.603
2420 | 2773 | 2773 | 3440 | 03440-BRA-P | Seriemas solar farm | Brazil | pre-construction | -51.3892 | -19.7749 | 467 | 8218.26 | Pequeña | P | 1.5985 | Plano o casi plano | 0.007945 | Superficies planas o intermedias | 187.696 | South | 35769.348 | 24.3 | 5.867 | 75 | 4.6529 | 119 | Southeast | 0.59651 | Media | 50 | 23 | 4.61
2421 | 2774 | 2774 | 3441 | 03441-BRA-M | Seriemas solar farm | Brazil | pre-construction | -51.3778 | -19.7838 | 467 | 21313 | Mediana | M | 0.9279 | Plano o casi plano | -0.015891 | Superficies cóncavas / Valles | 179.1186 | South | 35140.1582 | 24.3 | 5.861 | 75 | 4.4276 | 119 | Southeast | 0.59256 | Media | 50 | 23 | 4.598
2422 | 2775 | 2775 | 3442 | 03442-BRA-P | Serra Dantas solar farm | Brazil | pre-construction | -39.8491 | -5.2609 | 397 | 8472.8 | Pequeña | P | 2.242 | Suave | -0.016288 | Superficies cóncavas / Valles | 317.5792 | Northwest | 378.204 | 26.5 | 5.73 | 58 | 4.2833 | 94 | East | 0.59302 | Media | 45 | 8 | 4.464
2430 | 2783 | 2783 | 3450 | 03450-BRA-P | Serra Dantas solar farm | Brazil | pre-construction | -37.6533 | -4.8686 | 397 | 30 | Pequeña | P | 0.30749 | Plano o casi plano | 0.001986 | Superficies planas o intermedias | 68.1986 | East | 14583.277 | 26.5 | 5.902 | 72 | 5.8707 | 0 | North | 0.74847 | Alta | 45 | 8 | 4.577
2431 | 2784 | 2784 | 3451 | 03451-BRA-P | Serra Do Mato Solar Park | Brazil | operating | -39.3753 | -3.3192 | 40 | 30 | Pequeña | P | 0.21836 | Plano o casi plano | 0.002384 | Superficies planas o intermedias | 191.3099 | South | 3464.9278 | 27 | 5.894 | 75 | 5.5936 | 180 | South | 0.5995 | Media | 47.4 | 6 | 4.596
2432 | 2785 | 2785 | 3452 | 03452-BRA-P | Serra Do Mato Solar Park | Brazil | operating | -39.394 | -3.3147 | 40 | 30 | Pequeña | P | 0.46606 | Plano o casi plano | 0.003575 | Superficies planas o intermedias | 242.6501 | Southwest | 3302.303 | 27 | 5.883 | 75 | 5.5823 | 180 | South | 0.59939 | Media | 54.1 | 6 | 4.591
2433 | 2794 | 2794 | 3461 | 03461-BRA-G | Serra Do Mel Solar Plant | Brazil | operating | -37.1272 | -5.278 | 208 | 1212569.731 | Grande | G | 1.7753 | Plano o casi plano | 0.00437 | Superficies planas o intermedias | 184.6107 | South | 2155.3246 | 26.3 | 5.889 | 80 | 8.0055 | 135 | Southeast | 0.59116 | Media | 48.1 | 7 | 4.573
2434 | 2795 | 2795 | 3462 | 03462-BRA-G | Serra Do Mel Solar Plant | Brazil | cancelled | -37.1256 | -5.2788 | 208 | 312589.5951 | Grande | G | 1.5701 | Plano o casi plano | 0.001192 | Superficies planas o intermedias | 181.0416 | South | 2244.3285 | 26.3 | 5.889 | 70 | 7.8535 | 100 | East | 0.59232 | Media | 48.1 | 7 | 4.573
2435 | 2796 | 2796 | 3463 | 03463-BRA-P | Serra do Mel solar farm | Brazil | pre-construction | -37.1345 | -5.1581 | 142 | 30 | Pequeña | P | 1.9104 | Plano o casi plano | 0.003178 | Superficies planas o intermedias | 13.8287 | North | 1040.4385 | 27.2 | 5.834 | 72 | 8.5656 | 0 | North | 0.79204 | Alta | 48.1 | 7 | 4.534
2436 | 2797 | 2797 | 3464 | 03464-BRA-P | Serra do Mel solar farm | Brazil | pre-construction | -36.9907 | -5.1596 | 142 | 30 | Pequeña | P | 0.49283 | Plano o casi plano | -0.000397 | Superficies planas o intermedias | 190.008 | South | 5864.278 | 27.2 | 6.002 | 72 | 7.3738 | 0 | North | 0.59827 | Media | 48.1 | 7 | 4.68
2437 | 2798 | 2798 | 3465 | 03465-BRA-P | Serra do Mel solar farm | Brazil | pre-construction | -37.1034 | -5.2672 | 142 | 30 | Pequeña | P | 0.84131 | Plano o casi plano | -0.002384 | Superficies planas o intermedias | 194.7436 | South | 965.656 | 27.2 | 5.894 | 72 | 7.5727 | 0 | North | 0.59464 | Media | 48.1 | 7 | 4.578
2438 | 2799 | 2799 | 3466 | 03466-BRA-P | Serra do Mel solar farm | Brazil | pre-construction | -37.9828 | -5.2508 | 142 | 30 | Pequeña | P | 0.10094 | Plano o casi plano | 0 | Superficies planas o intermedias | 188.1301 | South | 4449.4142 | 27.2 | 5.854 | 72 | 6.1386 | 0 | North | 0.59968 | Media | 48.1 | 7 | 4.534
2439 | 2800 | 2800 | 3467 | 03467-BRA-P | Serra do Mel solar farm | Brazil | pre-construction | -37.965 | -5.2839 | 142 | 30 | Pequeña | P | 0.020188 | Plano o casi plano | 0.001192 | Superficies planas o intermedias | 225 | Southwest | 7094.0819 | 27.2 | 5.867 | 72 | 5.4505 | 0 | North | 0.67486 | Alta | 48.1 | 7 | 4.544
2440 | 2801 | 2801 | 3468 | 03468-BRA-P | Serra do Mel solar farm | Brazil | pre-construction | -37.1371 | -5.2671 | 142 | 30 | Pequeña | P | 1.5499 | Plano o casi plano | 0.001589 | Superficies planas o intermedias | 233.2356 | Southwest | 949.1692 | 27.2 | 5.882 | 72 | 8.3423 | 0 | North | 0.59457 | Media | 48.1 | 7 | 4.572
2441 | 2802 | 2802 | 3469 | 03469-BRA-P | Serrita solar farm | Brazil | construction | -39.3206 | -8.025 | 431 | 18976.2823 | Pequeña | P | 0.64377 | Plano o casi plano | 0.006356 | Superficies planas o intermedias | 183.8141 | South | 5698.9457 | 27.1 | 5.775 | 55 | 5.1785 | 110 | East | 0.59625 | Media | 30 | 9 | 4.482
2442 | 2803 | 2803 | 3470 | 03470-BRA-P | Serrita solar farm | Brazil | construction | -39.3289 | -8.0238 | 431 | 14406.8492 | Pequeña | P | 0.63741 | Plano o casi plano | -0.00437 | Superficies planas o intermedias | 124.0459 | Southeast | 5950.0771 | 27.1 | 5.782 | 55 | 5.185 | 110 | East | 0.67223 | Alta | 30 | 9 | 4.487
2443 | 2804 | 2804 | 3471 | 03471-BRA-P | Sertão Solar Barreiras Complex | Brazil | operating | -45.069 | -12.047 | 744 | 30 | Pequeña | P | 0.14697 | Plano o casi plano | -0.000795 | Superficies planas o intermedias | 60.9454 | Northeast | 7678.5221 | 23.8 | 6.236 | 65 | 4.1982 | 180 | South | 0.74927 | Alta | 50 | 17 | 4.906
2451 | 2812 | 2812 | 3479 | 03479-BRA-P | Sertão Solar Barreiras solar farm | Brazil | operating | -45.7218 | -12.3202 | 699 | 30 | Pequeña | P | 0.82344 | Plano o casi plano | -0.00437 | Superficies planas o intermedias | 326.3099 | Northwest | 13587.8937 | 24.2 | 6.119 | 65 | 4.4094 | 180 | South | 0.7459 | Alta | 23.7 | 18 | 4.793
2452 | 2813 | 2813 | 3480 | 03480-BRA-G | Sertão Solar Barreiras solar farm | Brazil | pre-construction | -45.7729 | -12.4965 | 699 | 1377199.987 | Grande | G | 0.36839 | Plano o casi plano | 0.002781 | Superficies planas o intermedias | 144.4623 | Southeast | 12058.0121 | 24.2 | 6.066 | 65 | 4.9829 | 95 | East | 0.74955 | Alta | 50 | 18 | 4.755
2453 | 2814 | 2814 | 3481 | 03481-BRA-G | Sertão Solar Barreiras solar farm | Brazil | pre-construction | -45.8114 | -12.7799 | 699 | 841604.8765 | Grande | G | 0.20288 | Plano o casi plano | 0.000397 | Superficies planas o intermedias | 129.2894 | Southeast | 1337.1878 | 24.2 | 6.107 | 65 | 5.3665 | 95 | East | 0.59929 | Media | 50 | 18 | 4.792
2454 | 2815 | 2815 | 3482 | 03482-BRA-G | Sertão Solar Barreiras solar farm | Brazil | pre-construction | -45.8692 | -12.7195 | 699 | 2149111.537 | Grande | G | 1.3868 | Plano o casi plano | -0.000397 | Superficies planas o intermedias | 156.3369 | Southeast | 6941.7762 | 24.2 | 6.061 | 65 | 4.7353 | 95 | East | 0.5931 | Media | 50 | 18 | 4.754
2455 | 2816 | 2816 | 3483 | 03483-BRA-G | Sertão Solar Barreiras solar farm | Brazil | pre-construction | -45.7729 | -12.6963 | 699 | 1360226.022 | Grande | G | 0.060563 | Plano o casi plano | 0.000795 | Superficies planas o intermedias | 135 | Southeast | 6126.8078 | 24.2 | 6.088 | 65 | 5.1908 | 95 | East | 0.7498 | Alta | 50 | 18 | 4.778
2456 | 2817 | 2817 | 3484 | 03484-BRA-P | Sertão Solar Barreiras solar farm | Brazil | operating | -45.7067 | -12.3488 | 699 | 30 | Pequeña | P | 0.71684 | Plano o casi plano | -0.000397 | Superficies planas o intermedias | 282.6526 | West | 15758.2524 | 24.2 | 6.103 | 65 | 4.9405 | 180 | South | 0.67066 | Alta | 23.7 | 18 | 4.788
2457 | 2818 | 2818 | 3485 | 03485-BRA-G | Sertão Solar Barreiras solar farm | Brazil | pre-construction | -45.877 | -12.3568 | 699 | 634373.3786 | Grande | G | 0.93511 | Plano o casi plano | 0.004767 | Superficies planas o intermedias | 121.2637 | Southeast | 1709.801 | 24.2 | 6.095 | 65 | 4.6325 | 95 | East | 0.67058 | Alta | 50 | 18 | 4.777
2458 | 2819 | 2819 | 3486 | 03486-BRA-G | Sertão Solar Barreiras solar farm | Brazil | pre-construction | -45.6917 | -12.7597 | 699 | 2458669.592 | Grande | G | 0.2716 | Plano o casi plano | 0.000397 | Superficies planas o intermedias | 3.0128 | North | 4895.422 | 24.2 | 6.078 | 65 | 5.0055 | 95 | East | 0.79865 | Alta | 50 | 18 | 4.771
2459 | 2820 | 2820 | 3487 | 03487-BRA-G | Sertão Solar Barreiras solar farm | Brazil | pre-construction | -45.6077 | -12.7479 | 699 | 1241245.207 | Grande | G | 0.15374 | Plano o casi plano | -0.005164 | Superficies planas o intermedias | 111.8014 | East | 8794.9139 | 24.2 | 6.073 | 65 | 4.9488 | 95 | East | 0.59959 | Media | 50 | 18 | 4.767
2460 | 2821 | 2821 | 3488 | 03488-BRA-G | Sertão Solar Barreiras solar farm | Brazil | pre-construction | -45.6256 | -12.8277 | 699 | 1470656.317 | Grande | G | 0.99403 | Plano o casi plano | 0.001986 | Superficies planas o intermedias | 338.9625 | North | 15311.8358 | 24.2 | 6.083 | 65 | 4.6882 | 95 | East | 0.74802 | Alta | 50 | 18 | 4.771
2461 | 2822 | 2822 | 3489 | 03489-BRA-G | Sertão Solar Barreiras solar farm | Brazil | pre-construction | -45.5502 | -12.8674 | 699 | 379160.7874 | Grande | G | 0.28335 | Plano o casi plano | -0.004767 | Superficies planas o intermedias | 139.0856 | Southeast | 23712.9828 | 24.2 | 6.094 | 65 | 4.8848 | 95 | East | 0.59922 | Media | 50 | 18 | 4.778
2462 | 2823 | 2823 | 3490 | 03490-BRA-P | Sertão Solar Barreiras solar farm | Brazil | operating | -45.6931 | -12.3789 | 699 | 30 | Pequeña | P | 0.19045 | Plano o casi plano | 0 | Superficies planas o intermedias | 347.0054 | North | 17807.5376 | 24.2 | 6.073 | 65 | 5.0352 | 180 | South | 0.79905 | Alta | 23.7 | 18 | 4.764
2463 | 2824 | 2824 | 3491 | 03491-BRA-G | Sertão Solar Barreiras solar farm | Brazil | pre-construction | -45.498 | -12.8965 | 699 | 440371.887 | Grande | G | 0.24559 | Plano o casi plano | -0.000397 | Superficies planas o intermedias | 144.4623 | Southeast | 29137.9661 | 24.2 | 6.117 | 65 | 4.9431 | 95 | East | 0.59888 | Media | 50 | 18 | 4.801
2464 | 2825 | 2825 | 3492 | 03492-BRA-P | Sertão Solar Barreiras solar farm | Brazil | operating | -45.7022 | -12.492 | 699 | 30 | Pequeña | P | 1.0744 | Plano o casi plano | 0.002384 | Superficies planas o intermedias | 160.6022 | South | 19275.4476 | 24.2 | 6.086 | 65 | 4.8074 | 180 | South | 0.59545 | Media | 23.7 | 18 | 4.764
2465 | 2826 | 2826 | 3493 | 03493-BRA-G | Sertão Solar Barreiras solar farm | Brazil | pre-construction | -45.6131 | -12.3386 | 699 | 1670382.398 | Grande | G | 0.56307 | Plano o casi plano | 0.002384 | Superficies planas o intermedias | 30.4655 | Northeast | 25241.903 | 24.2 | 6.131 | 65 | 4.9274 | 95 | East | 0.74809 | Alta | 50 | 18 | 4.805
2466 | 2827 | 2827 | 3494 | 03494-BRA-G | Sertão Solar Barreiras solar farm | Brazil | pre-construction | -45.5955 | -12.3741 | 699 | 1589801.482 | Grande | G | 0.090282 | Plano o casi plano | 0.001192 | Superficies planas o intermedias | 108.435 | East | 27813.85 | 24.2 | 6.124 | 65 | 4.9871 | 95 | East | 0.5993 | Media | 50 | 18 | 4.799
2467 | 2828 | 2828 | 3495 | 03495-BRA-G | Sertão Solar Barreiras solar farm | Brazil | pre-construction | -45.5592 | -12.4148 | 699 | 2802490.953 | Grande | G | 0.085649 | Plano o casi plano | -0.000397 | Superficies planas o intermedias | 0 | North | 23525.6954 | 24.2 | 6.11 | 65 | 4.9511 | 95 | East | 0.79972 | Alta | 50 | 18 | 4.787
2468 | 2846 | 2846 | 3513 | 03513-BRA-G | Sertão do Sol solar farm | Brazil | pre-construction | -42.6497 | -12.2989 | 474 | 626284.3318 | Grande | G | 0.58577 | Plano o casi plano | 0.006754 | Superficies planas o intermedias | 316.9749 | Northwest | 465.5462 | 26.8 | 6.308 | 55 | 4.5948 | 112 | East | 0.74771 | Alta | 47.6 | 16 | 4.865
2469 | 2847 | 2847 | 3514 | 03514-BRA-M | Sertão do Sol solar farm | Brazil | pre-construction | -42.6672 | -12.3252 | 474 | 22292.4683 | Mediana | M | 0.39197 | Plano o casi plano | -0.001986 | Superficies planas o intermedias | 280.4915 | West | 3935.5081 | 26.8 | 6.347 | 55 | 4.3285 | 112 | East | 0.74802 | Alta | 47.6 | 16 | 4.905
2470 | 2848 | 2848 | 3515 | 03515-BRA-M | Sertão do Sol solar farm | Brazil | pre-construction | -42.6823 | -12.3141 | 474 | 144389.1367 | Mediana | M | 0.063839 | Plano o casi plano | 0.002781 | Superficies planas o intermedias | 333.4349 | Northwest | 3346.7314 | 26.8 | 6.357 | 55 | 4.4287 | 112 | East | 0.74968 | Alta | 47.6 | 16 | 4.913
2471 | 2849 | 2849 | 3516 | 03516-BRA-M | Sertão do Sol solar farm | Brazil | pre-construction | -42.6827 | -12.3233 | 474 | 25593.3376 | Mediana | M | 0.18612 | Plano o casi plano | 0.002384 | Superficies planas o intermedias | 302.4712 | Northwest | 4337.7541 | 26.8 | 6.352 | 55 | 4.3422 | 112 | East | 0.74889 | Alta | 47.6 | 16 | 4.911
2472 | 2850 | 2850 | 3517 | 03517-BRA-M | Sertão do Sol solar farm | Brazil | pre-construction | -42.6931 | -12.3263 | 474 | 23326.8737 | Mediana | M | 0.14131 | Plano o casi plano | 0.001986 | Superficies planas o intermedias | 45 | Northeast | 5060.9856 | 26.8 | 6.352 | 55 | 4.3629 | 112 | East | 0.7493 | Alta | 47.6 | 16 | 4.911
2473 | 2851 | 2851 | 3518 | 03518-BRA-P | Sertão do Sol solar farm | Brazil | pre-construction | -42.6958 | -12.319 | 474 | 14708.4119 | Pequeña | P | 0.20587 | Plano o casi plano | -0.000795 | Superficies planas o intermedias | 326.3099 | Northwest | 4392.2552 | 26.8 | 6.356 | 55 | 4.392 | 112 | East | 0.79922 | Alta | 47.6 | 16 | 4.914
2474 | 2852 | 2852 | 3519 | 03519-BRA-M | Sertão do Sol solar farm | Brazil | pre-construction | -42.6961 | -12.3146 | 474 | 78008.0037 | Mediana | M | 0.40223 | Plano o casi plano | 0.000397 | Superficies planas o intermedias | 297.4744 | Northwest | 3937.3338 | 26.8 | 6.36 | 55 | 4.3848 | 112 | East | 0.79833 | Alta | 47.6 | 16 | 4.918
2475 | 2853 | 2853 | 3520 | 03520-BRA-M | Sertão do Sol solar farm | Brazil | pre-construction | -42.7015 | -12.3237 | 474 | 36318.4341 | Mediana | M | 0.26321 | Plano o casi plano | -0.000795 | Superficies planas o intermedias | 310.6013 | Northwest | 5112.6424 | 26.8 | 6.355 | 55 | 4.3935 | 112 | East | 0.67266 | Alta | 47.6 | 16 | 4.915
2476 | 2854 | 2854 | 3521 | 03521-BRA-M | Sertão do Sol solar farm | Brazil | pre-construction | -42.7009 | -12.3266 | 474 | 24427.9912 | Mediana | M | 0.27458 | Plano o casi plano | 0.001192 | Superficies planas o intermedias | 297.8973 | Northwest | 5396.7671 | 26.8 | 6.355 | 55 | 4.3541 | 112 | East | 0.67221 | Alta | 47.6 | 16 | 4.913
2477 | 2855 | 2855 | 3522 | 03522-BRA-P | Sertão do Sol solar farm | Brazil | pre-construction | -42.7011 | -12.3297 | 474 | 10322.337 | Pequeña | P | 0.27458 | Plano o casi plano | 0.001192 | Superficies planas o intermedias | 297.8973 | Northwest | 5733.158 | 26.8 | 6.353 | 55 | 4.3848 | 112 | East | 0.67221 | Alta | 40.8 | 16 | 4.913
2478 | 2856 | 2856 | 3523 | 03523-BRA-G | Sertão do Sol solar farm | Brazil | pre-construction | -42.6512 | -12.3053 | 474 | 256990.3366 | Grande | G | 0.23629 | Plano o casi plano | -0.003178 | Superficies planas o intermedias | 295.0169 | Northwest | 1202.5254 | 26.8 | 6.325 | 55 | 4.5332 | 112 | East | 0.7494 | Alta | 47.6 | 16 | 4.887
2479 | 2857 | 2857 | 3524 | 03524-BRA-G | Sertão do Sol solar farm | Brazil | pre-construction | -42.6368 | -12.3031 | 474 | 715041.7789 | Grande | G | 0.12768 | Plano o casi plano | 0.003575 | Superficies planas o intermedias | 333.4349 | Northwest | 408.7576 | 26.8 | 6.302 | 55 | 4.5571 | 112 | East | 0.74866 | Alta | 47.6 | 16 | 4.869
2480 | 2858 | 2858 | 3525 | 03525-BRA-M | Sertão do Sol solar farm | Brazil | pre-construction | -42.6397 | -12.3112 | 474 | 65513.8002 | Mediana | M | 0.17248 | Plano o casi plano | -0.006754 | Superficies planas o intermedias | 294.444 | Northwest | 1380.6663 | 26.8 | 6.319 | 55 | 4.4327 | 112 | East | 0.74914 | Alta | 47.6 | 16 | 4.881
2481 | 2859 | 2859 | 3526 | 03526-BRA-M | Sertão do Sol solar farm | Brazil | pre-construction | -42.6546 | -12.3101 | 474 | 46544.969 | Mediana | M | 0.35715 | Plano o casi plano | -0.001589 | Superficies planas o intermedias | 272.2906 | West | 1843.8162 | 26.8 | 6.336 | 55 | 4.5159 | 112 | East | 0.67372 | Alta | 47.6 | 16 | 4.897
2482 | 2860 | 2860 | 3527 | 03527-BRA-G | Sertão do Sol solar farm | Brazil | pre-construction | -42.6627 | -12.3046 | 474 | 340810.223 | Grande | G | 0.10294 | Plano o casi plano | -0.000397 | Superficies planas o intermedias | 303.6901 | Northwest | 1576.0818 | 26.8 | 6.337 | 55 | 4.4703 | 112 | East | 0.74895 | Alta | 47.6 | 16 | 4.896
2483 | 2861 | 2861 | 3528 | 03528-BRA-M | Sertão do Sol solar farm | Brazil | pre-construction | -42.6702 | -12.3091 | 474 | 193750.2093 | Mediana | M | 0.35715 | Plano o casi plano | 0.001192 | Superficies planas o intermedias | 272.2906 | West | 2345.2126 | 26.8 | 6.349 | 55 | 4.4769 | 112 | East | 0.74907 | Alta | 47.6 | 16 | 4.908
2484 | 2862 | 2862 | 3529 | 03529-BRA-G | Sertão do Sol solar farm | Brazil | pre-construction | -42.662 | -12.3186 | 474 | 250292.7669 | Grande | G | 0.21743 | Plano o casi plano | 0.001589 | Superficies planas o intermedias | 246.8014 | Southwest | 3033.2504 | 26.8 | 6.348 | 55 | 4.4029 | 112 | East | 0.74936 | Alta | 47.6 | 16 | 4.905
2485 | 2863 | 2863 | 3530 | 03530-BRA-M | Sertão do Sol solar farm | Brazil | pre-construction | -42.6755 | -12.3177 | 474 | 59452.5289 | Mediana | M | 0.21077 | Plano o casi plano | -0.001589 | Superficies planas o intermedias | 298.3008 | Northwest | 3463.4377 | 26.8 | 6.353 | 55 | 4.3707 | 112 | East | 0.67379 | Alta | 47.6 | 16 | 4.911
2486 | 2864 | 2864 | 3531 | 03531-BRA-P | Sertão solar farm | Brazil | operating | -42.2927 | -8.5504 | 387 | 30 | Pequeña | P | 0.6952 | Plano o casi plano | -0.004767 | Superficies planas o intermedias | 340.821 | North | 3153.9447 | 27.3 | 6.12 | 72 | 5.8452 | 0 | North | 0.74564 | Alta | 30 | 13 | 4.752
2487 | 2865 | 2865 | 3532 | 03532-BRA-P | Sertão solar farm | Brazil | pre-construction | -45.2764 | -8.5459 | 387 | 30 | Pequeña | P | 0.020188 | Plano o casi plano | 0.000795 | Superficies planas o intermedias | 225 | Southwest | 1928.8088 | 27.3 | 5.91 | 72 | 5.6141 | 0 | North | 0.79964 | Alta | 30 | 13 | 4.606
2488 | 2866 | 2866 | 3533 | 03533-BRA-G | Sete Campos solar farm | Brazil | pre-construction | -46.555 | -11.4123 | 888 | 226822.5986 | Grande | G | 0.34555 | Plano o casi plano | 0.000795 | Superficies planas o intermedias | 308.2902 | Northwest | 2968.6249 | 23.5 | 5.842 | 75 | 6.1837 | 105 | East | 0.74759 | Alta | 30 | 17 | 4.601
2489 | 2867 | 2867 | 3534 | 03534-BRA-G | Sete Campos solar farm | Brazil | pre-construction | -46.5641 | -11.4277 | 888 | 343996.0933 | Grande | G | 0.3384 | Plano o casi plano | 0.001986 | Superficies planas o intermedias | 62.354 | Northeast | 4028.1579 | 23.5 | 5.796 | 75 | 6.3906 | 105 | East | 0.74822 | Alta | 26.9 | 17 | 4.573
2490 | 2868 | 2868 | 3535 | 03535-BRA-G | Sete Campos solar farm | Brazil | pre-construction | -46.5645 | -11.4151 | 888 | 417627.344 | Grande | G | 0.58855 | Plano o casi plano | -0.00437 | Superficies planas o intermedias | 14.0362 | North | 3993.1574 | 23.5 | 5.818 | 75 | 6.1667 | 105 | East | 0.79802 | Alta | 30 | 17 | 4.586
2491 | 2869 | 2869 | 3536 | 03536-BRA-G | Sete Campos solar farm | Brazil | pre-construction | -46.5742 | -11.499 | 888 | 285514.6729 | Grande | G | 1.2932 | Plano o casi plano | 0.005562 | Superficies planas o intermedias | 312.3162 | Northwest | 2776.2551 | 23.5 | 5.781 | 75 | 6.673 | 105 | East | 0.74547 | Alta | 30 | 17 | 4.567
2492 | 2870 | 2870 | 3537 | 03537-BRA-M | Sete Campos solar farm | Brazil | pre-construction | -46.5554 | -11.4168 | 888 | 186401.0582 | Mediana | M | 0.54543 | Plano o casi plano | 0.000397 | Superficies planas o intermedias | 312.8789 | Northwest | 3039.8319 | 23.5 | 5.835 | 75 | 6.2113 | 105 | East | 0.74749 | Alta | 30 | 17 | 4.595
2493 | 2871 | 2871 | 3538 | 03538-BRA-G | Sete Campos solar farm | Brazil | pre-construction | -46.5594 | -11.4193 | 888 | 269809.7827 | Grande | G | 0.36561 | Plano o casi plano | 0.000397 | Superficies planas o intermedias | 321.3402 | Northwest | 3479.2483 | 23.5 | 5.825 | 75 | 6.222 | 105 | East | 0.74746 | Alta | 30 | 17 | 4.582
2494 | 2872 | 2872 | 3539 | 03539-BRA-G | Sete Campos solar farm | Brazil | pre-construction | -46.5675 | -11.4205 | 888 | 498394.9934 | Grande | G | 0.35772 | Plano o casi plano | -0.001589 | Superficies planas o intermedias | 331.3895 | Northwest | 4345.4084 | 23.5 | 5.806 | 75 | 6.263 | 105 | East | 0.74754 | Alta | 30 | 17 | 4.567
2495 | 2873 | 2873 | 3540 | 03540-BRA-G | Sete Campos solar farm | Brazil | pre-construction | -46.5507 | -11.4241 | 888 | 317202.3808 | Grande | G | 0.76815 | Plano o casi plano | 0.001192 | Superficies planas o intermedias | 131.9872 | Southeast | 2587.0148 | 23.5 | 5.831 | 75 | 6.1859 | 105 | East | 0.59039 | Media | 30 | 17 | 4.595
2496 | 2874 | 2874 | 3541 | 03541-BRA-G | Sete Campos solar farm | Brazil | pre-construction | -46.5604 | -11.424 | 888 | 314371.1992 | Grande | G | 0.44458 | Plano o casi plano | -0.001192 | Superficies planas o intermedias | 354.4725 | North | 3614.2575 | 23.5 | 5.811 | 75 | 6.2889 | 105 | East | 0.79813 | Alta | 30 | 17 | 4.582
2497 | 2875 | 2875 | 3542 | 03542-BRA-G | Sete Campos solar farm | Brazil | pre-construction | -46.558 | -11.4283 | 888 | 278047.2167 | Grande | G | 0.74718 | Plano o casi plano | 0.005562 | Superficies planas o intermedias | 133.4518 | Southeast | 3385.2367 | 23.5 | 5.804 | 75 | 6.3062 | 105 | East | 0.59668 | Media | 30 | 17 | 4.579
2498 | 2876 | 2876 | 3543 | 03543-BRA-P | Sitio Pixoré solar farm | Brazil | pre-construction | -36.5354 | -5.7958 | 151 | 18675.0281 | Pequeña | P | 0.27458 | Plano o casi plano | 0.000795 | Superficies planas o intermedias | 8.9726 | North | 2986.4322 | 28.3 | 5.83 | 55 | 7.5115 | 112 | East | 0.74829 | Alta | 100 | 8 | 4.497
2499 | 2877 | 2877 | 3544 | 03544-BRA-P | Sitio Pixoré solar farm | Brazil | pre-construction | -36.5415 | -5.8094 | 151 | 10973.3373 | Pequeña | P | 0.36561 | Plano o casi plano | 0.001589 | Superficies planas o intermedias | 218.6598 | Southwest | 2080.2955 | 28.3 | 5.827 | 55 | 7.3371 | 112 | East | 0.5997 | Media | 100 | 8 | 4.498
2500 | 2878 | 2878 | 3545 | 03545-BRA-P | Sitiá solar farm | Brazil | operating | -38.8011 | -5.3474 | 156 | 30 | Pequeña | P | 0.55432 | Plano o casi plano | 0.003973 | Superficies planas o intermedias | 124.5085 | Southeast | 3099.5844 | 28 | 5.946 | 72 | 5.087 | 0 | North | 0.59724 | Media | 25 | 8 | 4.606
2501 | 2879 | 2879 | 3546 | 03546-BRA-P | Sitiá solar farm | Brazil | operating | -38.7964 | -5.3494 | 156 | 30 | Pequeña | P | 0.66861 | Plano o casi plano | 0.004767 | Superficies planas o intermedias | 106.1134 | East | 3368.2235 | 28 | 5.95 | 72 | 5.0943 | 0 | North | 0.59793 | Media | 25 | 8 | 4.607
2502 | 2880 | 2880 | 3547 | 03547-BRA-M | Sky Arinos Solar Project | Brazil | cancelled | -45.9998 | -15.7833 | 513 | 142887.1016 | Mediana | M | 0.84228 | Plano o casi plano | 0.001192 | Superficies planas o intermedias | 0.97102 | North | 2043.8905 | 24.9 | 6.105 | 65 | 3.3326 | 90 | East | 0.74645 | Alta | 50 | 20 | 4.773
2503 | 2881 | 2881 | 3548 | 03548-BRA-P | Sky Arinos Solar Project | Brazil | pre-construction | -46.0101 | -15.8601 | 513 | 9426.54 | Pequeña | P | 0.085649 | Plano o casi plano | -0.002384 | Superficies planas o intermedias | 270 | West | 2081.0435 | 24.9 | 6.078 | 56 | 3.3388 | 136 | Southeast | 0.74977 | Alta | 50 | 20 | 4.758
2504 | 2882 | 2882 | 3549 | 03549-BRA-P | Sky Arinos Solar Project | Brazil | pre-construction | -45.9401 | -15.8601 | 513 | 12399.2 | Pequeña | P | 0.072788 | Plano o casi plano | 0 | Superficies planas o intermedias | 258.6901 | West | 7935.4598 | 24.9 | 6.093 | 56 | 3.7049 | 136 | Southeast | 0.67457 | Alta | 50 | 20 | 4.764
2505 | 2883 | 2883 | 3550 | 03550-BRA-P | Sky Arinos Solar Project | Brazil | pre-construction | -45.9801 | -15.8501 | 513 | 14695.4 | Pequeña | P | 0.020188 | Plano o casi plano | -0.000397 | Superficies planas o intermedias | 315 | Northwest | 4275.3396 | 24.9 | 6.082 | 56 | 3.7594 | 136 | Southeast | 0.59977 | Media | 50 | 20 | 4.76
2506 | 2884 | 2884 | 3551 | 03551-BRA-P | Sky Arinos Solar Project | Brazil | pre-construction | -45.9801 | -15.8401 | 513 | 18364.7 | Pequeña | P | 0.072788 | Plano o casi plano | 0 | Superficies planas o intermedias | 258.6901 | West | 3388.683 | 24.9 | 6.096 | 56 | 3.8198 | 136 | Southeast | 0.74959 | Alta | 50 | 20 | 4.772
2507 | 2885 | 2885 | 3552 | 03552-BRA-P | Sky Arinos Solar Project | Brazil | pre-construction | -45.9701 | -15.8401 | 513 | 13055.6 | Pequeña | P | 0.045141 | Plano o casi plano | -0.001192 | Superficies planas o intermedias | 198.435 | South | 4094.0718 | 24.9 | 6.099 | 56 | 3.7882 | 136 | Southeast | 0.7499 | Alta | 50 | 20 | 4.774
2508 | 2886 | 2886 | 3553 | 03553-BRA-M | Sky Arinos Solar Project | Brazil | pre-construction | -45.9701 | -15.8301 | 513 | 21857.1 | Mediana | M | 0.045141 | Plano o casi plano | 0.000397 | Superficies planas o intermedias | 198.435 | South | 3393.0436 | 24.9 | 6.108 | 56 | 3.7643 | 136 | Southeast | 0.74977 | Alta | 50 | 20 | 4.779
2509 | 2887 | 2887 | 3554 | 03554-BRA-M | Sky Arinos Solar Project | Brazil | pre-construction | -45.9701 | -15.8601 | 513 | 27638.9 | Mediana | M | 0.057099 | Plano o casi plano | -0.000795 | Superficies planas o intermedias | 270 | West | 5616.428 | 24.9 | 6.081 | 56 | 3.6834 | 136 | Southeast | 0.67472 | Alta | 50 | 20 | 4.759
2511 | 2889 | 2889 | 3556 | 03556-BRA-P | Sky Arinos Solar Project | Brazil | pre-construction | -45.9601 | -15.8501 | 513 | 17036.3 | Pequeña | P | 0.10094 | Plano o casi plano | 0 | Superficies planas o intermedias | 261.8699 | West | 5630.9833 | 24.9 | 6.091 | 56 | 3.8359 | 136 | Southeast | 0.67472 | Alta | 50 | 20 | 4.764
2512 | 2890 | 2890 | 3557 | 03557-BRA-M | Sky Arinos Solar Project | Brazil | cancelled | -45.9999 | -15.7889 | 513 | 185132.9193 | Mediana | M | 0.5656 | Plano o casi plano | -0.002781 | Superficies planas o intermedias | 10.1755 | North | 1716.0306 | 24.9 | 6.107 | 65 | 3.4317 | 90 | East | 0.79719 | Alta | 50 | 20 | 4.776
2513 | 2891 | 2891 | 3558 | 03558-BRA-M | Sky Arinos Solar Project | Brazil | cancelled | -45.9977 | -15.7953 | 513 | 113374.8312 | Mediana | M | 0.48785 | Plano o casi plano | 0.000397 | Superficies planas o intermedias | 20.556 | North | 1137.4684 | 24.9 | 6.109 | 65 | 3.4524 | 90 | East | 0.74757 | Alta | 50 | 20 | 4.78
2514 | 2892 | 2892 | 3559 | 03559-BRA-M | Sky Arinos Solar Project | Brazil | cancelled | -45.9972 | -15.803 | 513 | 21671.3963 | Mediana | M | 0.060563 | Plano o casi plano | -0.001192 | Superficies planas o intermedias | 315 | Northwest | 621.2421 | 24.9 | 6.112 | 65 | 3.5481 | 90 | East | 0.79964 | Alta | 50 | 20 | 4.783
2515 | 2893 | 2893 | 3560 | 03560-BRA-P | Sky Arinos Solar Project | Brazil | cancelled | -45.9978 | -15.8101 | 513 | 19971.7856 | Pequeña | P | 0.090282 | Plano o casi plano | 0.000397 | Superficies planas o intermedias | 251.565 | West | 240.492 | 24.9 | 6.115 | 65 | 3.6745 | 90 | East | 0.59955 | Media | 50 | 20 | 4.785
2516 | 2894 | 2894 | 3561 | 03561-BRA-P | Sky Arinos Solar Project | Brazil | cancelled | -45.929 | -15.8013 | 513 | 11494.1675 | Pequeña | P | 0.60729 | Plano o casi plano | 0.003575 | Superficies planas o intermedias | 23.5523 | Northeast | 5228.993 | 24.9 | 6.109 | 65 | 3.4176 | 90 | East | 0.74698 | Alta | 50 | 20 | 4.776
2517 | 2895 | 2895 | 3562 | 03562-BRA-P | Sky Arinos Solar Project | Brazil | cancelled | -45.9055 | -15.8143 | 513 | 17565.8825 | Pequeña | P | 0.12113 | Plano o casi plano | -0.000397 | Superficies planas o intermedias | 225 | Southwest | 8070.9506 | 24.9 | 6.109 | 65 | 3.6066 | 90 | East | 0.6745 | Alta | 50 | 20 | 4.772
2518 | 2896 | 2896 | 3563 | 03563-BRA-M | Sky Arinos Solar Project | Brazil | cancelled | -45.9064 | -15.8067 | 513 | 40248.1078 | Mediana | M | 0.69725 | Plano o casi plano | 0.002384 | Superficies planas o intermedias | 337.1094 | Northwest | 7542.6568 | 24.9 | 6.105 | 65 | 3.5285 | 90 | East | 0.79907 | Alta | 28 | 20 | 4.768
2519 | 2897 | 2897 | 3564 | 03564-BRA-M | Sky Arinos Solar Project | Brazil | pre-construction | -46.0201 | -15.8501 | 513 | 142887.1016 | Mediana | M | 0.057099 | Plano o casi plano | 0.000397 | Superficies planas o intermedias | 90 | East | 560.9002 | 24.9 | 6.089 | 65 | 3.5022 | 90 | East | 0.7499 | Alta | 50 | 20 | 4.766
2520 | 2898 | 2898 | 3565 | 03565-BRA-P | Sky São Mamede Solar Project | Brazil | pre-construction | -37.0834 | -6.9391 | 292 | 30 | Pequeña | P | 0.52487 | Plano o casi plano | 0.003575 | Superficies planas o intermedias | 202.3801 | South | 853.6016 | 28.1 | 6.016 | 72 | 7.4884 | 0 | North | 0.59797 | Media | 50 | 9 | 4.64
2521 | 2899 | 2899 | 3566 | 03566-BRA-P | Sky São Mamede Solar Project | Brazil | pre-construction | -37.1022 | -6.9523 | 292 | 30 | Pequeña | P | 0.69108 | Plano o casi plano | -0.004767 | Superficies planas o intermedias | 321.7098 | Northwest | 1012.4529 | 28.1 | 6.042 | 72 | 7.505 | 0 | North | 0.74686 | Alta | 50 | 9 | 4.658
2522 | 2900 | 2900 | 3567 | 03567-BRA-P | Sky São Mamede Solar Project | Brazil | pre-construction | -37.0829 | -6.9458 | 292 | 30 | Pequeña | P | 0.47128 | Plano o casi plano | -0.005164 | Superficies planas o intermedias | 234.8658 | Southwest | 1528.0595 | 28.1 | 6.021 | 72 | 7.5329 | 0 | North | 0.74841 | Alta | 50 | 9 | 4.636
2523 | 2901 | 2901 | 3568 | 03568-BRA-P | Sky São Mamede Solar Project | Brazil | pre-construction | -37.0854 | -6.9521 | 292 | 30 | Pequeña | P | 0.8875 | Plano o casi plano | 0.001589 | Superficies planas o intermedias | 332.1985 | Northwest | 1977.4183 | 28.1 | 6.026 | 72 | 7.7861 | 0 | North | 0.74558 | Alta | 50 | 9 | 4.648
2524 | 2902 | 2902 | 3569 | 03569-BRA-P | Sky São Mamede Solar Project | Brazil | pre-construction | -37.0879 | -6.9576 | 292 | 30 | Pequeña | P | 1.2477 | Plano o casi plano | -0.001986 | Superficies planas o intermedias | 305.6901 | Northwest | 2348.1517 | 28.1 | 6.029 | 72 | 7.983 | 0 | North | 0.74393 | Alta | 50 | 9 | 4.648
2525 | 2903 | 2903 | 3570 | 03570-BRA-P | Sky São Mamede Solar Project | Brazil | pre-construction | -37.0931 | -6.9718 | 292 | 30 | Pequeña | P | 0.64629 | Plano o casi plano | 0.000397 | Superficies planas o intermedias | 353.6598 | North | 3386.0591 | 28.1 | 6.033 | 72 | 8.1524 | 0 | North | 0.74825 | Alta | 50 | 9 | 4.653
2526 | 2904 | 2904 | 3571 | 03571-BRA-P | Sky São Mamede Solar Project | Brazil | pre-construction | -37.0927 | -6.9779 | 292 | 30 | Pequeña | P | 0.95281 | Plano o casi plano | 0.000397 | Superficies planas o intermedias | 8.6156 | North | 3985.7347 | 28.1 | 6.033 | 72 | 8.2664 | 0 | North | 0.79526 | Alta | 50 | 9 | 4.654
2527 | 2905 | 2905 | 3572 | 03572-BRA-P | Sky São Mamede Solar Project | Brazil | pre-construction | -37.1024 | -6.9774 | 292 | 30 | Pequeña | P | 0.7469 | Plano o casi plano | -0.002781 | Superficies planas o intermedias | 315 | Northwest | 3379.7028 | 28.1 | 6.037 | 72 | 8.1198 | 0 | North | 0.74617 | Alta | 50 | 9 | 4.656
2528 | 2906 | 2906 | 3573 | 03573-BRA-P | Sky São Mamede Solar Project | Brazil | pre-construction | -37.1021 | -6.9692 | 292 | 30 | Pequeña | P | 0.42152 | Plano o casi plano | -0.007548 | Superficies planas o intermedias | 118.3008 | Southeast | 2616.1749 | 28.1 | 6.038 | 72 | 7.9058 | 0 | North | 0.59739 | Media | 50 | 9 | 4.657
2529 | 2907 | 2907 | 3574 | 03574-BRA-P | Sky São Mamede Solar Project | Brazil | pre-construction | -37.1022 | -6.9607 | 292 | 30 | Pequeña | P | 0.52525 | Plano o casi plano | 0.015493 | Superficies convexas / Crestas | 47.2026 | Northeast | 1806.6571 | 28.1 | 6.04 | 72 | 7.8071 | 0 | North | 0.79595 | Alta | 50 | 9 | 4.659
2530 | 2908 | 2908 | 3575 | 03575-BRA-P | Sobrado solar farm | Brazil | operating | -41.8121 | -9.3812 | 468 | 30 | Pequeña | P | 0.16276 | Plano o casi plano | 0.001192 | Superficies planas o intermedias | 254.7449 | West | 53.1385 | 26.8 | 6.129 | 72 | 6.5629 | 0 | North | 0.67286 | Alta | 30 | 13 | 4.769
2531 | 2909 | 2909 | 3576 | 03576-BRA-P | Sobral 1 (Ceará) solar farm | Brazil | pre-construction | -40.2556 | -3.691 | 88 | 30 | Pequeña | P | 0.44595 | Plano o casi plano | -0.005164 | Superficies planas o intermedias | 230.1944 | Southwest | 292.8239 | 27.6 | 5.536 | 72 | 4.0631 | 0 | North | 0.59839 | Media | 90 | 7 | 4.298
2532 | 2910 | 2910 | 3577 | 03577-BRA-P | Sobral 1 (Piauí) solar farm | Brazil | operating | -42.3697 | -8.2889 | 306 | 30 | Pequeña | P | 0.37929 | Plano o casi plano | 0.001986 | Superficies planas o intermedias | 160.2011 | South | 28.6349 | 28.1 | 6.108 | 72 | 5.5389 | 0 | North | 0.59819 | Media | 30 | 13 | 4.724
2533 | 2911 | 2911 | 3578 | 03578-BRA-P | Sobral 2 (Piauí) solar farm | Brazil | pre-construction | -42.3546 | -8.2673 | 288 | 30 | Pequeña | P | 0.50629 | Plano o casi plano | 0.009137 | Superficies planas o intermedias | 40.4261 | Northeast | 2955.9505 | 28.3 | 6.106 | 72 | 5.3862 | 0 | North | 0.74608 | Alta | 30 | 13 | 4.72
2534 | 2912 | 2912 | 3579 | 03579-BRA-P | Sobral Cubico Zeg solar farm | Brazil | pre-construction | -40.2085 | -3.4617 | 45 | 30 | Pequeña | P | 0.98972 | Plano o casi plano | -0.003575 | Superficies planas o intermedias | 326.7683 | Northwest | 58.3947 | 27.5 | 5.564 | 72 | 4.6963 | 0 | North | 0.74758 | Alta | 1000 | 7 | 4.322
2535 | 2913 | 2913 | 3580 | 03580-BRA-P | Sobral solar farm | Brazil | pre-construction | -39.5744 | -5.3156 | 298 | 30 | Pequeña | P | 1.8061 | Plano o casi plano | 0.023439 | Superficies convexas / Crestas | 26.7675 | Northeast | 10597.4427 | 26.9 | 5.704 | 72 | 4.1082 | 0 | North | 0.66276 | Alta | 43 | 8 | 4.445
2556 | 2934 | 2934 | 3601 | 03601-BRA-P | Sol Do Cerrado Solar Project | Brazil | operating | -43.8034 | -15.3965 | 503 | 30 | Pequeña | P | 0.083236 | Plano o casi plano | 0 | Superficies planas o intermedias | 59.0362 | Northeast | 12728.607 | 25.9 | 6.129 | 65 | 4.7202 | 180 | South | 0.74949 | Alta | 39.5 | 19 | 4.773
2557 | 2935 | 2935 | 3602 | 03602-BRA-P | Sol Do Cerrado Solar Project | Brazil | operating | -43.8307 | -15.3981 | 503 | 30 | Pequeña | P | 0.16276 | Plano o casi plano | -0.001192 | Superficies planas o intermedias | 307.875 | Northwest | 15441.7521 | 25.9 | 6.112 | 65 | 4.8813 | 180 | South | 0.7495 | Alta | 49.4 | 19 | 4.762
2558 | 2936 | 2936 | 3603 | 03603-BRA-P | Sol Do Cerrado Solar Project | Brazil | operating | -43.8174 | -15.4027 | 503 | 30 | Pequeña | P | 0.43578 | Plano o casi plano | -0.001192 | Superficies planas o intermedias | 148.3925 | Southeast | 14334.3953 | 25.9 | 6.119 | 65 | 4.8253 | 180 | South | 0.59834 | Media | 39.5 | 19 | 4.766
2559 | 2937 | 2937 | 3604 | 03604-BRA-P | Sol Do Cerrado Solar Project | Brazil | operating | -43.8192 | -15.4082 | 503 | 30 | Pequeña | P | 0.26321 | Plano o casi plano | -0.005562 | Superficies planas o intermedias | 102.5288 | East | 14751.8122 | 25.9 | 6.121 | 65 | 4.8021 | 180 | South | 0.67369 | Alta | 49.4 | 19 | 4.766
2560 | 2938 | 2938 | 3605 | 03605-BRA-P | Sol Do Cerrado Solar Project | Brazil | operating | -43.7901 | -15.4132 | 503 | 30 | Pequeña | P | 0.48154 | Plano o casi plano | 0.005562 | Superficies planas o intermedias | 168.0239 | South | 12363.8306 | 25.9 | 6.141 | 65 | 4.6582 | 180 | South | 0.59893 | Media | 39.5 | 19 | 4.784
2561 | 2939 | 2939 | 3606 | 03606-BRA-P | Sol Do Cerrado Solar Project | Brazil | operating | -43.8485 | -15.3977 | 503 | 30 | Pequeña | P | 0.64629 | Plano o casi plano | 0.000397 | Superficies planas o intermedias | 83.6598 | East | 17182.4945 | 25.9 | 6.108 | 65 | 4.9446 | 180 | South | 0.67178 | Alta | 39.5 | 19 | 4.76
2562 | 2940 | 2940 | 3607 | 03607-BRA-P | Sol Do Cerrado Solar Project | Brazil | operating | -43.818 | -15.4255 | 503 | 30 | Pequeña | P | 0.61396 | Plano o casi plano | 0 | Superficies planas o intermedias | 54.4623 | Northeast | 15558.068 | 25.9 | 6.129 | 65 | 4.8032 | 180 | South | 0.74688 | Alta | 39.5 | 19 | 4.776
2563 | 2941 | 2941 | 3608 | 03608-BRA-P | Sol Do Cerrado Solar Project | Brazil | operating | -43.8037 | -15.4292 | 503 | 30 | Pequeña | P | 0.28549 | Plano o casi plano | -0.001589 | Superficies planas o intermedias | 0 | North | 14552.0423 | 25.9 | 6.136 | 65 | 4.7498 | 180 | South | 0.79858 | Alta | 39.5 | 19 | 4.779
2564 | 2942 | 2942 | 3609 | 03609-BRA-P | Sol Do Cerrado Solar Project | Brazil | operating | -43.7901 | -15.4297 | 503 | 30 | Pequeña | P | 0.12926 | Plano o casi plano | 0.000795 | Superficies planas o intermedias | 83.6598 | East | 13466.3101 | 25.9 | 6.139 | 65 | 4.6852 | 180 | South | 0.74759 | Alta | 39.5 | 19 | 4.782
2565 | 2943 | 2943 | 3610 | 03610-BRA-P | Sol Do Cerrado Solar Project | Brazil | operating | -43.7888 | -15.4377 | 503 | 30 | Pequeña | P | 0.19045 | Plano o casi plano | 0.002384 | Superficies planas o intermedias | 167.0054 | South | 13961.8869 | 25.9 | 6.139 | 65 | 4.6794 | 180 | South | 0.59949 | Media | 39.5 | 19 | 4.781
2566 | 2944 | 2944 | 3611 | 03611-BRA-P | Sol Do Cerrado Solar Project | Brazil | operating | -43.8072 | -15.3591 | 503 | 30 | Pequeña | P | 0.45365 | Plano o casi plano | 0 | Superficies planas o intermedias | 102.7244 | East | 12251.2286 | 25.9 | 6.145 | 65 | 4.7325 | 180 | South | 0.59876 | Media | 39.5 | 19 | 4.785
2567 | 2945 | 2945 | 3612 | 03612-BRA-P | Sol Do Cerrado Solar Project | Brazil | operating | -43.7946 | -15.3651 | 503 | 30 | Pequeña | P | 0.36112 | Plano o casi plano | -0.001192 | Superficies planas o intermedias | 108.435 | East | 10994.3828 | 25.9 | 6.148 | 65 | 4.6238 | 180 | South | 0.59838 | Media | 39.5 | 19 | 4.788
2568 | 2946 | 2946 | 3613 | 03613-BRA-P | Sol Do Cerrado Solar Project | Brazil | operating | -43.7868 | -15.3751 | 503 | 30 | Pequeña | P | 0.072788 | Plano o casi plano | -0.001589 | Superficies planas o intermedias | 78.6901 | East | 10372.176 | 25.9 | 6.153 | 65 | 4.5514 | 180 | South | 0.67464 | Alta | 39.5 | 19 | 4.789
2569 | 2947 | 2947 | 3614 | 03614-BRA-P | Sol Do Cerrado Solar Project | Brazil | operating | -43.8072 | -15.3802 | 503 | 30 | Pequeña | P | 0.2716 | Plano o casi plano | -0.000397 | Superficies planas o intermedias | 86.9872 | East | 12553.5233 | 25.9 | 6.124 | 65 | 4.6867 | 180 | South | 0.59876 | Media | 39.5 | 19 | 4.773
2570 | 2948 | 2948 | 3615 | 03615-BRA-P | Sol Do Cerrado Solar Project | Brazil | operating | -43.7892 | -15.388 | 503 | 30 | Pequeña | P | 0.24309 | Plano o casi plano | 0.000397 | Superficies planas o intermedias | 93.3665 | East | 11014.7969 | 25.9 | 6.148 | 65 | 4.5906 | 180 | South | 0.59892 | Media | 39.5 | 19 | 4.789
2571 | 2949 | 2949 | 3616 | 03616-BRA-P | Sol Do Cerrado Solar Project | Brazil | operating | -43.8048 | -15.3909 | 503 | 30 | Pequeña | P | 0.14697 | Plano o casi plano | 0.000795 | Superficies planas o intermedias | 150.9454 | Southeast | 12645.0777 | 25.9 | 6.128 | 65 | 4.7136 | 180 | South | 0.67457 | Alta | 39.5 | 19 | 4.772
2572 | 2950 | 2950 | 3617 | 03617-BRA-P | Sol Do Cerrado Solar Project | Brazil | operating | -43.8003 | -15.4002 | 503 | 30 | Pequeña | P | 0.25535 | Plano o casi plano | 0.001192 | Superficies planas o intermedias | 63.4349 | Northeast | 12596.8059 | 25.9 | 6.132 | 65 | 4.6895 | 180 | South | 0.67464 | Alta | 29.6 | 19 | 4.775
2573 | 2951 | 2951 | 3618 | 03618-BRA-P | Sol Do Futuro Solar Plant | Brazil | operating | -38.395 | -3.9553 | 26 | 30 | Pequeña | P | 0.82344 | Plano o casi plano | 0.000795 | Superficies planas o intermedias | 123.6901 | Southeast | 1079.219 | 26.9 | 6.024 | 80 | 6.3012 | 135 | Southeast | 0.59785 | Media | 27 | 7 | 4.708
2574 | 2952 | 2952 | 3619 | 03619-BRA-P | Sol Do Futuro Solar Plant | Brazil | operating | -38.3976 | -3.9621 | 26 | 30 | Pequeña | P | 0.84902 | Plano o casi plano | -0.004767 | Superficies planas o intermedias | 153.0042 | Southeast | 1787.937 | 26.9 | 6.013 | 80 | 6.1358 | 135 | Southeast | 0.67293 | Alta | 27 | 7 | 4.701
2575 | 2953 | 2953 | 3620 | 03620-BRA-P | Sol Do Futuro Solar Plant | Brazil | operating | -38.3939 | -3.9694 | 26 | 30 | Pequeña | P | 0.12113 | Plano o casi plano | -0.000397 | Superficies planas o intermedias | 45 | Northeast | 2196.6553 | 26.9 | 6.014 | 80 | 6.0737 | 135 | Southeast | 0.74819 | Alta | 27 | 7 | 4.695
2576 | 2954 | 2954 | 3621 | 03621-BRA-P | Sol Do Piauí PV Solar Plant | Brazil | operating | -40.6103 | -8.015 | 825 | 30 | Pequeña | P | 0.70625 | Plano o casi plano | 0.005164 | Superficies planas o intermedias | 345.9637 | North | 10709.3769 | 24.1 | 6.029 | 65 | 8.9406 | 135 | Southeast | 0.79893 | Alta | 48.1 | 11 | 4.763
2577 | 2955 | 2955 | 3622 | 03622-BRA-P | Sol Do Sertão Solar Complex | Brazil | operating | -42.6191 | -12.3117 | 483 | 30 | Pequeña | P | 0.43672 | Plano o casi plano | -0.002384 | Superficies planas o intermedias | 281.3099 | West | 631.1617 | 26.9 | 6.292 | 72 | 4.263 | 0 | North | 0.74848 | Alta | 54.4 | 16 | 4.863
2578 | 2956 | 2956 | 3623 | 03623-BRA-P | Sol Do Sertão Solar Complex | Brazil | operating | -42.6281 | -12.325 | 483 | 30 | Pequeña | P | 0.21743 | Plano o casi plano | -0.002781 | Superficies planas o intermedias | 246.8014 | Southwest | 2391.9089 | 26.9 | 6.32 | 72 | 4.1419 | 0 | North | 0.74977 | Alta | 74.8 | 16 | 4.879
2579 | 2957 | 2957 | 3624 | 03624-BRA-P | Sol Do Sertão Solar Complex | Brazil | operating | -42.638 | -12.328 | 483 | 30 | Pequeña | P | 0.14558 | Plano o casi plano | -0.001986 | Superficies planas o intermedias | 78.6901 | East | 3095.4044 | 26.9 | 6.333 | 72 | 4.2173 | 0 | North | 0.7496 | Alta | 20.4 | 16 | 4.89
2580 | 2958 | 2958 | 3625 | 03625-BRA-P | Sol Do Sertão Solar Complex | Brazil | operating | -42.6241 | -12.3253 | 483 | 30 | Pequeña | P | 0.43485 | Plano o casi plano | 0.001192 | Superficies planas o intermedias | 246.8014 | Southwest | 2267.9758 | 26.9 | 6.316 | 72 | 4.1004 | 0 | North | 0.67464 | Alta | 27.2 | 16 | 4.877
2581 | 2959 | 2959 | 3626 | 03626-BRA-P | Sol Do Sertão Solar Complex | Brazil | operating | -42.6134 | -12.3248 | 483 | 30 | Pequeña | P | 0.28046 | Plano o casi plano | 0.001589 | Superficies planas o intermedias | 194.7436 | South | 1798.4895 | 26.9 | 6.304 | 72 | 3.9891 | 0 | North | 0.59829 | Media | 40.8 | 16 | 4.866
2582 | 2960 | 2960 | 3627 | 03627-BRA-P | Sol Do Sertão Solar Complex | Brazil | operating | -42.6238 | -12.3188 | 483 | 30 | Pequeña | P | 0.42919 | Plano o casi plano | -0.000397 | Superficies planas o intermedias | 273.8141 | West | 1566.9544 | 26.9 | 6.31 | 72 | 4.1847 | 0 | North | 0.67286 | Alta | 95.2 | 16 | 4.872
2585 | 2963 | 2963 | 3630 | 03630-BRA-P | Sol Do São Francisco solar farm | Brazil | pre-construction | -41.0014 | -9.7558 | 524 | 30 | Pequeña | P | 2.5181 | Suave | 0.007548 | Superficies planas o intermedias | 109.8722 | East | 16731.9827 | 26.2 | 6.077 | 72 | 7.4017 | 0 | North | 0.59169 | Media | 36 | 12 | 4.746
2586 | 2964 | 2964 | 3631 | 03631-BRA-G | Sol Nascente solar farm | Brazil | pre-construction | -43.2775 | -13.2508 | 445 | 1106160.901 | Grande | G | 0.33416 | Plano o casi plano | 0.003575 | Superficies planas o intermedias | 289.9831 | West | 7258.8185 | 27.2 | 6.166 | 58 | 3.6102 | 108 | East | 0.74858 | Alta | 30 | 17 | 4.772
2587 | 2965 | 2965 | 3632 | 03632-BRA-G | Sol Nascente solar farm | Brazil | pre-construction | -43.2781 | -13.2467 | 445 | 1106160.9 | Grande | G | 0.40425 | Plano o casi plano | 0.002384 | Superficies planas o intermedias | 317.8624 | Northwest | 7701.6186 | 27.2 | 6.167 | 58 | 3.6063 | 108 | East | 0.74914 | Alta | 30 | 17 | 4.772
2588 | 2966 | 2966 | 3633 | 03633-BRA-G | Sol Nascente solar farm | Brazil | pre-construction | -43.2667 | -13.2478 | 445 | 1106160.9 | Grande | G | 0.25535 | Plano o casi plano | 0.002384 | Superficies planas o intermedias | 333.4349 | Northwest | 7784.2689 | 27.2 | 6.165 | 58 | 3.5925 | 108 | East | 0.79928 | Alta | 30 | 17 | 4.771
2589 | 2967 | 2967 | 3634 | 03634-BRA-G | Sol Nascente solar farm | Brazil | pre-construction | -43.2553 | -13.2486 | 445 | 1336477.816 | Grande | G | 0.040376 | Plano o casi plano | 0 | Superficies planas o intermedias | 315 | Northwest | 7816.1486 | 27.2 | 6.162 | 58 | 3.608 | 108 | East | 0.8 | Alta | 30 | 17 | 4.769
2590 | 2968 | 2968 | 3635 | 03635-BRA-G | Sol de Brotas solar farm | Brazil | pre-construction | -42.3374 | -12.2967 | 1069 | 203230.8919 | Grande | G | 1.7952 | Plano o casi plano | 0.001192 | Superficies planas o intermedias | 53.4034 | Northeast | 12545.9605 | 23.4 | 6.128 | 58 | 7.6445 | 108 | East | 0.74514 | Alta | 32.5 | 16 | 4.816
2591 | 2969 | 2969 | 3636 | 03636-BRA-M | Sol de Brotas solar farm | Brazil | pre-construction | -42.3216 | -12.3316 | 1069 | 22152.8532 | Mediana | M | 2.4969 | Suave | -0.00437 | Superficies planas o intermedias | 57.1271 | Northeast | 9940.8168 | 23.4 | 6.114 | 58 | 7.4699 | 108 | East | 0.74427 | Alta | 32.5 | 16 | 4.812
2592 | 2970 | 2970 | 3637 | 03637-BRA-M | Sol de Brotas solar farm | Brazil | pre-construction | -42.314 | -12.3326 | 1069 | 31552.0948 | Mediana | M | 1.1873 | Plano o casi plano | 0.001589 | Superficies planas o intermedias | 62.8189 | Northeast | 10295.9494 | 23.4 | 6.1 | 58 | 7.0948 | 108 | East | 0.74386 | Alta | 32.5 | 16 | 4.794
2593 | 2971 | 2971 | 3638 | 03638-BRA-M | Sol de Brotas solar farm | Brazil | pre-construction | -42.3162 | -12.3409 | 1069 | 37686.6783 | Mediana | M | 2.8581 | Suave | -0.019466 | Superficies cóncavas / Valles | 67.4021 | Northeast | 9360.3934 | 23.4 | 6.106 | 58 | 7.193 | 108 | East | 0.7393 | Alta | 32.5 | 16 | 4.795
2594 | 2972 | 2972 | 3639 | 03639-BRA-M | Sol de Brotas solar farm | Brazil | pre-construction | -42.3145 | -12.3449 | 1069 | 100442.6448 | Mediana | M | 3.7127 | Suave | -0.014302 | Superficies cóncavas / Valles | 55.6388 | Northeast | 9069.5064 | 23.4 | 6.099 | 58 | 7.391 | 108 | East | 0.73929 | Alta | 32.5 | 16 | 4.801
2595 | 2973 | 2973 | 3640 | 03640-BRA-P | Sol de Brotas solar farm | Brazil | pre-construction | -42.3077 | -12.3471 | 1069 | 30 | Pequeña | P | 1.3974 | Plano o casi plano | 0.000795 | Superficies planas o intermedias | 55.823 | Northeast | 9283.5289 | 23.4 | 6.084 | 72 | 7.08 | 0 | North | 0.66795 | Alta | 32.5 | 16 | 4.774
2596 | 2974 | 2974 | 3641 | 03641-BRA-M | Sol de Brotas solar farm | Brazil | pre-construction | -42.3064 | -12.3506 | 1069 | 165814.6082 | Mediana | M | 1.7524 | Plano o casi plano | 0.003178 | Superficies planas o intermedias | 96.5463 | East | 9059.2422 | 23.4 | 6.076 | 58 | 7.0408 | 108 | East | 0.59073 | Media | 32.5 | 16 | 4.775
2597 | 2975 | 2975 | 3642 | 03642-BRA-M | Sol de Brotas solar farm | Brazil | pre-construction | -42.3153 | -12.3512 | 1069 | 147899.4176 | Mediana | M | 4.6 | Suave | -0.009137 | Superficies planas o intermedias | 68.7587 | East | 8429.1476 | 23.4 | 6.106 | 58 | 7.4845 | 108 | East | 0.66352 | Alta | 32.5 | 16 | 4.802
2598 | 2976 | 2976 | 3643 | 03643-BRA-G | Sol de Brotas solar farm | Brazil | pre-construction | -42.3101 | -12.3545 | 1069 | 350612.9811 | Grande | G | 2.954 | Suave | -0.002781 | Superficies planas o intermedias | 88.0632 | East | 8467.4895 | 23.4 | 6.091 | 58 | 7.1805 | 108 | East | 0.66681 | Alta | 37 | 16 | 4.802
2599 | 2977 | 2977 | 3644 | 03644-BRA-M | Sol de Brotas solar farm | Brazil | pre-construction | -42.3369 | -12.3029 | 1069 | 112291.6223 | Mediana | M | 1.9773 | Plano o casi plano | -0.001192 | Superficies planas o intermedias | 59.1781 | Northeast | 12039.395 | 23.4 | 6.132 | 58 | 7.8507 | 108 | East | 0.7451 | Alta | 32.5 | 16 | 4.823
2600 | 2978 | 2978 | 3645 | 03645-BRA-M | Sol de Brotas solar farm | Brazil | pre-construction | -42.3364 | -12.3153 | 1069 | 105023.6241 | Mediana | M | 2.1827 | Suave | -0.000795 | Superficies planas o intermedias | 58.9078 | Northeast | 10784.8832 | 23.4 | 6.14 | 58 | 8.185 | 108 | East | 0.73871 | Alta | 32.5 | 16 | 4.833
2601 | 2979 | 2979 | 3646 | 03646-BRA-P | Sol de Brotas solar farm | Brazil | pre-construction | -42.3209 | -12.3213 | 1069 | 19182.2753 | Pequeña | P | 1.6594 | Plano o casi plano | 0.007548 | Superficies planas o intermedias | 49.1849 | Northeast | 10953.586 | 23.4 | 6.117 | 58 | 7.2823 | 108 | East | 0.74273 | Alta | 32.5 | 16 | 4.809
2602 | 2980 | 2980 | 3647 | 03647-BRA-M | Sol de Brotas solar farm | Brazil | pre-construction | -42.3177 | -12.3304 | 1069 | 24622.1285 | Mediana | M | 2.007 | Suave | -0.003178 | Superficies planas o intermedias | 60.1541 | Northeast | 10296.2473 | 23.4 | 6.112 | 58 | 7.2593 | 108 | East | 0.74477 | Alta | 32.5 | 16 | 4.812
2603 | 2981 | 2981 | 3648 | 03648-BRA-M | Sol de Brotas solar farm | Brazil | pre-construction | -42.3153 | -12.3426 | 1069 | 37700.5051 | Mediana | M | 2.8581 | Suave | -0.019466 | Superficies cóncavas / Valles | 67.4021 | Northeast | 9244.6059 | 23.4 | 6.107 | 58 | 7.1046 | 108 | East | 0.7393 | Alta | 32.5 | 16 | 4.801
2604 | 2982 | 2982 | 3649 | 03649-BRA-M | Sol de Brotas solar farm | Brazil | pre-construction | -42.3075 | -12.3484 | 1069 | 152424.9511 | Mediana | M | 1.7524 | Plano o casi plano | 0.003178 | Superficies planas o intermedias | 96.5463 | East | 9180.1007 | 23.4 | 6.076 | 58 | 7.08 | 108 | East | 0.66795 | Alta | 32.5 | 16 | 4.774
2605 | 2983 | 2983 | 3650 | 03650-BRA-M | Sol de Brotas solar farm | Brazil | pre-construction | -42.3117 | -12.3532 | 1069 | 196026.1647 | Mediana | M | 2.954 | Suave | -0.002781 | Superficies planas o intermedias | 88.0632 | East | 8475.7712 | 23.4 | 6.091 | 58 | 7.3369 | 108 | East | 0.58931 | Media | 32.5 | 16 | 4.802
2606 | 2984 | 2984 | 3651 | 03651-BRA-P | Sol de Brotas solar farm | Brazil | pre-construction | -42.316 | -12.3276 | 1069 | 18915.26 | Pequeña | P | 1.8152 | Plano o casi plano | -0.005562 | Superficies planas o intermedias | 53.3103 | Northeast | 10658.9365 | 23.4 | 6.109 | 58 | 7.1029 | 108 | East | 0.74296 | Alta | 32.5 | 16 | 4.794
2607 | 2985 | 2985 | 3652 | 03652-BRA-G | Sol de Itaueira solar farm | Brazil | pre-construction | -43.1865 | -7.2319 | 239 | 1055784.496 | Grande | G | 1.0666 | Plano o casi plano | 0.007945 | Superficies planas o intermedias | 74.4759 | East | 5886.382 | 28.3 | 5.965 | 55 | 6.0795 | 112 | East | 0.74469 | Alta | 50 | 13 | 4.619
2608 | 2986 | 2986 | 3653 | 03653-BRA-G | Sol de Itaueira solar farm | Brazil | pre-construction | -43.1706 | -7.2474 | 239 | 325764.661 | Grande | G | 0.70074 | Plano o casi plano | 0.000795 | Superficies planas o intermedias | 326.6336 | Northwest | 4672.275 | 28.3 | 5.968 | 55 | 5.8515 | 112 | East | 0.74773 | Alta | 50 | 13 | 4.62
2609 | 2987 | 2987 | 3654 | 03654-BRA-G | Sol de Itaueira solar farm | Brazil | pre-construction | -43.1612 | -7.2471 | 239 | 471256.0384 | Grande | G | 0.78624 | Plano o casi plano | 0.003575 | Superficies planas o intermedias | 254.1975 | West | 3673.6657 | 28.3 | 5.97 | 55 | 5.9356 | 112 | East | 0.67266 | Alta | 50 | 13 | 4.623
2610 | 2988 | 2988 | 3655 | 03655-BRA-G | Sol de Itaueira solar farm | Brazil | pre-construction | -43.153 | -7.2474 | 239 | 365015.4874 | Grande | G | 0.57133 | Plano o casi plano | 0.002384 | Superficies planas o intermedias | 257.0054 | West | 2820.1465 | 28.3 | 5.971 | 55 | 5.8736 | 112 | East | 0.74897 | Alta | 50 | 13 | 4.626
2611 | 2989 | 2989 | 3656 | 03656-BRA-M | Sol de Itaueira solar farm | Brazil | pre-construction | -43.1447 | -7.2473 | 239 | 196357.4858 | Mediana | M | 0.25295 | Plano o casi plano | 0.003973 | Superficies planas o intermedias | 106.3895 | East | 1943.915 | 28.3 | 5.97 | 55 | 5.7681 | 112 | East | 0.59869 | Media | 50 | 13 | 4.626
2612 | 2990 | 2990 | 3657 | 03657-BRA-G | Sol de Itaueira solar farm | Brazil | pre-construction | -43.1352 | -7.2474 | 239 | 352432.2261 | Grande | G | 0.73119 | Plano o casi plano | -0.002384 | Superficies planas o intermedias | 141.3402 | Southeast | 946.2094 | 28.3 | 5.967 | 55 | 5.5879 | 112 | East | 0.59666 | Media | 50 | 13 | 4.623
2613 | 2991 | 2991 | 3658 | 03658-BRA-G | Sol de Itaueira solar farm | Brazil | pre-construction | -43.1621 | -7.2549 | 239 | 479579.5706 | Grande | G | 0.90139 | Plano o casi plano | -0.003178 | Superficies planas o intermedias | 349.0459 | North | 4002.1298 | 28.3 | 5.97 | 55 | 5.8459 | 112 | East | 0.74701 | Alta | 50 | 13 | 4.624
2614 | 2992 | 2992 | 3659 | 03659-BRA-G | Sol de Itaueira solar farm | Brazil | pre-construction | -43.1541 | -7.2529 | 239 | 454613.8553 | Grande | G | 0.57098 | Plano o casi plano | -0.001192 | Superficies planas o intermedias | 270 | West | 3099.8509 | 28.3 | 5.97 | 55 | 5.9077 | 112 | East | 0.67313 | Alta | 50 | 13 | 4.626
2615 | 2993 | 2993 | 3660 | 03660-BRA-G | Sol de Itaueira solar farm | Brazil | pre-construction | -43.1409 | -7.2535 | 239 | 364500.8758 | Grande | G | 0.73674 | Plano o casi plano | 0.007548 | Superficies planas o intermedias | 125.5377 | Southeast | 1727.0392 | 28.3 | 5.968 | 55 | 5.6421 | 112 | East | 0.59633 | Media | 50 | 13 | 4.62
2616 | 2994 | 2994 | 3661 | 03661-BRA-G | Sol de Itaueira solar farm | Brazil | pre-construction | -43.1315 | -7.2541 | 239 | 481732.17 | Grande | G | 0.1713 | Plano o casi plano | -0.008343 | Superficies planas o intermedias | 90 | East | 755.1607 | 28.3 | 5.965 | 55 | 5.374 | 112 | East | 0.74759 | Alta | 50 | 13 | 4.617
2617 | 2995 | 2995 | 3662 | 03662-BRA-G | Sol de Itaueira solar farm | Brazil | pre-construction | -43.1501 | -7.2571 | 239 | 534241.7556 | Grande | G | 0.23543 | Plano o casi plano | 0.001192 | Superficies planas o intermedias | 75.9638 | East | 2803.9774 | 28.3 | 5.97 | 55 | 5.8266 | 112 | East | 0.67428 | Alta | 50 | 13 | 4.626
2618 | 2996 | 2996 | 3663 | 03663-BRA-G | Sol de Itaueira solar farm | Brazil | pre-construction | -43.176 | -7.2319 | 239 | 483888.1772 | Grande | G | 0.71883 | Plano o casi plano | -0.005562 | Superficies planas o intermedias | 263.1572 | West | 4780.5341 | 28.3 | 5.965 | 55 | 5.9851 | 112 | East | 0.74573 | Alta | 50 | 13 | 4.616
2619 | 2997 | 2997 | 3664 | 03664-BRA-G | Sol de Itaueira solar farm | Brazil | pre-construction | -43.149 | -7.2617 | 239 | 321261.9274 | Grande | G | 0.727 | Plano o casi plano | 0.001986 | Superficies planas o intermedias | 43.4089 | Northeast | 2791.538 | 28.3 | 5.97 | 55 | 5.7523 | 112 | East | 0.74901 | Alta | 50 | 13 | 4.623
2620 | 2998 | 2998 | 3665 | 03665-BRA-G | Sol de Itaueira solar farm | Brazil | pre-construction | -43.1383 | -7.2605 | 239 | 415219.1964 | Grande | G | 1.1632 | Plano o casi plano | 0.005164 | Superficies planas o intermedias | 353.6598 | North | 1661.6882 | 28.3 | 5.967 | 55 | 5.5163 | 112 | East | 0.7966 | Alta | 50 | 13 | 4.623
2621 | 2999 | 2999 | 3666 | 03666-BRA-M | Sol de Itaueira solar farm | Brazil | pre-construction | -43.1287 | -7.2598 | 239 | 198312.3719 | Mediana | M | 0.92151 | Plano o casi plano | 0.002781 | Superficies planas o intermedias | 343.8108 | North | 629.6189 | 28.3 | 5.965 | 55 | 5.4271 | 112 | East | 0.79723 | Alta | 50 | 13 | 4.622
2622 | 3000 | 3000 | 3667 | 03667-BRA-G | Sol de Itaueira solar farm | Brazil | pre-construction | -43.1414 | -7.2654 | 239 | 486937.8288 | Grande | G | 0.88842 | Plano o casi plano | 0.005164 | Superficies planas o intermedias | 336.3179 | Northwest | 1882.9341 | 28.3 | 5.968 | 55 | 5.6032 | 112 | East | 0.74841 | Alta | 50 | 13 | 4.623
2623 | 3001 | 3001 | 3668 | 03668-BRA-G | Sol de Itaueira solar farm | Brazil | pre-construction | -43.1298 | -7.2659 | 239 | 611396.9765 | Grande | G | 0.94163 | Plano o casi plano | 0 | Superficies planas o intermedias | 14.0362 | North | 646.3287 | 28.3 | 5.965 | 55 | 5.4462 | 112 | East | 0.79714 | Alta | 50 | 13 | 4.622
2624 | 3002 | 3002 | 3669 | 03669-BRA-G | Sol de Itaueira solar farm | Brazil | pre-construction | -43.1364 | -7.2702 | 239 | 332902.3505 | Grande | G | 0.48785 | Plano o casi plano | -0.001986 | Superficies planas o intermedias | 339.444 | North | 1266.8672 | 28.3 | 5.967 | 55 | 5.5784 | 112 | East | 0.79722 | Alta | 50 | 13 | 4.625
2625 | 3003 | 3003 | 3670 | 03670-BRA-G | Sol de Itaueira solar farm | Brazil | pre-construction | -43.1298 | -7.2751 | 239 | 272011.7783 | Grande | G | 0.50468 | Plano o casi plano | 0.005562 | Superficies planas o intermedias | 45 | Northeast | 507.4623 | 28.3 | 5.966 | 55 | 5.3983 | 112 | East | 0.79721 | Alta | 50 | 13 | 4.627
2626 | 3004 | 3004 | 3671 | 03671-BRA-G | Sol de Itaueira solar farm | Brazil | pre-construction | -43.1939 | -7.236 | 239 | 510885.3302 | Grande | G | 0.33416 | Plano o casi plano | 0.004767 | Superficies planas o intermedias | 340.0169 | North | 6787.855 | 28.3 | 5.967 | 55 | 6.0828 | 112 | East | 0.74834 | Alta | 50 | 13 | 4.623
2627 | 3005 | 3005 | 3672 | 03672-BRA-G | Sol de Itaueira solar farm | Brazil | pre-construction | -43.1856 | -7.2376 | 239 | 802342.4318 | Grande | G | 1.0467 | Plano o casi plano | -0.001589 | Superficies planas o intermedias | 84.5226 | East | 5960.441 | 28.3 | 5.966 | 55 | 5.9393 | 112 | East | 0.66984 | Alta | 50 | 13 | 4.62
2628 | 3006 | 3006 | 3673 | 03673-BRA-G | Sol de Itaueira solar farm | Brazil | pre-construction | -43.1914 | -7.2428 | 239 | 723697.1514 | Grande | G | 0.94895 | Plano o casi plano | 0.002384 | Superficies planas o intermedias | 111.1613 | East | 6726.6317 | 28.3 | 5.967 | 55 | 6.0372 | 112 | East | 0.67335 | Alta | 50 | 13 | 4.619
2629 | 3007 | 3007 | 3674 | 03674-BRA-G | Sol de Itaueira solar farm | Brazil | pre-construction | -43.1643 | -7.2413 | 239 | 339203.689 | Grande | G | 0.60561 | Plano o casi plano | 0.001986 | Superficies planas o intermedias | 261.8699 | West | 3828.626 | 28.3 | 5.969 | 55 | 5.956 | 112 | East | 0.67266 | Alta | 50 | 13 | 4.624
2630 | 3008 | 3008 | 3675 | 03675-BRA-G | Sol de Itaueira solar farm | Brazil | pre-construction | -43.1567 | -7.2396 | 239 | 438241.7818 | Grande | G | 0.28549 | Plano o casi plano | 0.001589 | Superficies planas o intermedias | 0 | North | 2978.0299 | 28.3 | 5.97 | 55 | 5.9166 | 112 | East | 0.74888 | Alta | 50 | 13 | 4.625
2631 | 3009 | 3009 | 3676 | 03676-BRA-G | Sol de Itaueira solar farm | Brazil | pre-construction | -43.1488 | -7.241 | 239 | 267897.7644 | Grande | G | 0.47857 | Plano o casi plano | -0.001986 | Superficies planas o intermedias | 342.646 | North | 2187.1754 | 28.3 | 5.971 | 55 | 5.832 | 112 | East | 0.74859 | Alta | 50 | 13 | 4.625
2632 | 3010 | 3010 | 3677 | 03677-BRA-G | Sol de Itaueira solar farm | Brazil | pre-construction | -43.1401 | -7.2415 | 239 | 420538.6545 | Grande | G | 0.020188 | Plano o casi plano | 0.001986 | Superficies planas o intermedias | 315 | Northwest | 1285.582 | 28.3 | 5.969 | 55 | 5.7627 | 112 | East | 0.7499 | Alta | 50 | 13 | 4.626
2633 | 3011 | 3011 | 3678 | 03678-BRA-M | Sol de Jana solar farm | Brazil | pre-construction | -43.4446 | -15.9097 | 576 | 132221.0532 | Mediana | M | 0.48617 | Plano o casi plano | -0.001986 | Superficies planas o intermedias | 220.2364 | Southwest | 8423.2241 | 25.5 | 6.063 | 58 | 5.7477 | 108 | East | 0.67299 | Alta | 38.8 | 20 | 4.724
2634 | 3012 | 3012 | 3679 | 03679-BRA-M | Sol de Jana solar farm | Brazil | pre-construction | -43.3639 | -15.9463 | 576 | 188483.998 | Mediana | M | 0.74115 | Plano o casi plano | -0.001192 | Superficies planas o intermedias | 15.6422 | North | 781.1611 | 25.5 | 6.095 | 58 | 6.1574 | 108 | East | 0.74849 | Alta | 38.8 | 20 | 4.751
2635 | 3013 | 3013 | 3680 | 03680-BRA-M | Sol de Jana solar farm | Brazil | pre-construction | -43.367 | -15.9535 | 576 | 184874.8516 | Mediana | M | 0.40375 | Plano o casi plano | 0.006754 | Superficies planas o intermedias | 8.1301 | North | 1002.8411 | 25.5 | 6.088 | 58 | 6.1473 | 108 | East | 0.79732 | Alta | 38.8 | 20 | 4.741
2636 | 3014 | 3014 | 3681 | 03681-BRA-M | Sol de Jana solar farm | Brazil | pre-construction | -43.3698 | -15.9571 | 576 | 154081.2835 | Mediana | M | 0.35256 | Plano o casi plano | 0.001589 | Superficies planas o intermedias | 301.7595 | Northwest | 1000.7254 | 25.5 | 6.084 | 58 | 6.2439 | 108 | East | 0.74869 | Alta | 38.8 | 20 | 4.741
2637 | 3015 | 3015 | 3682 | 03682-BRA-P | Sol de Jana solar farm | Brazil | pre-construction | -43.3619 | -15.9571 | 576 | 30 | Pequeña | P | 0.35943 | Plano o casi plano | -0.002384 | Superficies planas o intermedias | 6.8428 | North | 1670.4496 | 25.5 | 6.092 | 72 | 6.2952 | 0 | North | 0.79721 | Alta | 38.8 | 20 | 4.749
2638 | 3016 | 3016 | 3683 | 03683-BRA-M | Sol de Jana solar farm | Brazil | pre-construction | -43.4499 | -15.9145 | 576 | 103593.9475 | Mediana | M | 0.31599 | Plano o casi plano | 0.001192 | Superficies planas o intermedias | 198.435 | South | 8579.4051 | 25.5 | 6.054 | 58 | 5.7813 | 108 | East | 0.59859 | Media | 38.8 | 20 | 4.724
2639 | 3017 | 3017 | 3684 | 03684-BRA-M | Sol de Jana solar farm | Brazil | pre-construction | -43.4572 | -15.9256 | 576 | 29380.4549 | Mediana | M | 0.39197 | Plano o casi plano | 0.002384 | Superficies planas o intermedias | 146.8887 | Southeast | 8553.9965 | 25.5 | 6.054 | 58 | 5.7757 | 108 | East | 0.59659 | Media | 38.8 | 20 | 4.72
2640 | 3018 | 3018 | 3685 | 03685-BRA-M | Sol de Jana solar farm | Brazil | pre-construction | -43.4432 | -15.9301 | 576 | 83365.5424 | Mediana | M | 0.58855 | Plano o casi plano | 0.005959 | Superficies planas o intermedias | 230.9061 | Southwest | 7086.7359 | 25.5 | 6.058 | 58 | 5.7629 | 108 | East | 0.74726 | Alta | 38.8 | 20 | 4.72
2641 | 3019 | 3019 | 3686 | 03686-BRA-M | Sol de Jana solar farm | Brazil | pre-construction | -43.4435 | -15.9251 | 576 | 76999.1388 | Mediana | M | 0.47515 | Plano o casi plano | -0.005562 | Superficies planas o intermedias | 237.2648 | Southwest | 7398.6656 | 25.5 | 6.057 | 58 | 5.7737 | 108 | East | 0.59764 | Media | 38.8 | 20 | 4.72
2642 | 3020 | 3020 | 3687 | 03687-BRA-M | Sol de Jana solar farm | Brazil | pre-construction | -43.4381 | -15.9226 | 576 | 31164.8794 | Mediana | M | 0.34378 | Plano o casi plano | 0.003575 | Superficies planas o intermedias | 228.3665 | Southwest | 7058.9583 | 25.5 | 6.059 | 58 | 5.7828 | 108 | East | 0.59827 | Media | 38.8 | 20 | 4.723
2643 | 3021 | 3021 | 3688 | 03688-BRA-M | Sol de Jana solar farm | Brazil | pre-construction | -43.422 | -15.9267 | 576 | 30803.6618 | Mediana | M | 0.96745 | Plano o casi plano | 0.002781 | Superficies planas o intermedias | 201.6444 | South | 5405.6286 | 25.5 | 6.066 | 58 | 5.9067 | 108 | East | 0.59548 | Media | 38.8 | 20 | 4.729
2644 | 3022 | 3022 | 3689 | 03689-BRA-M | Sol de Jana solar farm | Brazil | pre-construction | -43.4221 | -15.9207 | 576 | 41341.2663 | Mediana | M | 1.2354 | Plano o casi plano | 0.007945 | Superficies planas o intermedias | 220.3141 | Southwest | 5802.0463 | 25.5 | 6.067 | 58 | 5.904 | 108 | East | 0.59628 | Media | 38.8 | 20 | 4.733
2645 | 3023 | 3023 | 3690 | 03690-BRA-M | Sol de Jana solar farm | Brazil | pre-construction | -43.4155 | -15.927 | 576 | 26995.6663 | Mediana | M | 0.54543 | Plano o casi plano | -0.002781 | Superficies planas o intermedias | 222.8789 | Southwest | 4829.2431 | 25.5 | 6.069 | 58 | 5.8124 | 108 | East | 0.59667 | Media | 38.8 | 20 | 4.733
2646 | 3024 | 3024 | 3691 | 03691-BRA-G | Sol de Varzea solar farm | Brazil | construction | -44.9077 | -17.6268 | 569 | 2245363.188 | Grande | G | 0.4949 | Plano o casi plano | -0.000795 | Superficies planas o intermedias | 326.7683 | Northwest | 17276.1957 | 24.7 | 6.005 | 65 | 3.1665 | 100 | East | 0.74634 | Alta | 45 | 21 | 4.705
2647 | 3025 | 3025 | 3692 | 03692-BRA-M | Sol de Varzea solar farm | Brazil | construction | -44.9138 | -17.623 | 569 | 22187.8108 | Mediana | M | 0.52525 | Plano o casi plano | 0.000397 | Superficies planas o intermedias | 317.2026 | Northwest | 17793.6176 | 24.7 | 6.003 | 65 | 3.0653 | 100 | East | 0.79794 | Alta | 45 | 21 | 4.703
2648 | 3026 | 3026 | 3693 | 03693-BRA-M | Sol do Agreste (Bahia) solar farm | Brazil | pre-construction | -40.4252 | -9.5337 | 403 | 33058.5707 | Mediana | M | 0.30749 | Plano o casi plano | 0 | Superficies planas o intermedias | 338.1986 | North | 2377.7872 | 27.1 | 6.035 | 65 | 7.2929 | 108 | East | 0.74838 | Alta | 30 | 11 | 4.678
2649 | 3027 | 3027 | 3694 | 03694-BRA-P | Sol do Agreste (Bahia) solar farm | Brazil | pre-construction | -40.4212 | -9.5381 | 403 | 14375.8947 | Pequeña | P | 0.30749 | Plano o casi plano | 0.001192 | Superficies planas o intermedias | 338.1986 | North | 2563.0872 | 27.1 | 6.033 | 65 | 7.3528 | 108 | East | 0.74905 | Alta | 30 | 11 | 4.679
2650 | 3028 | 3028 | 3695 | 03695-BRA-M | Sol do Agreste (Bahia) solar farm | Brazil | pre-construction | -40.4177 | -9.543 | 403 | 39538.3433 | Mediana | M | 0.1228 | Plano o casi plano | -0.000397 | Superficies planas o intermedias | 305.5377 | Northwest | 2672.6881 | 27.1 | 6.031 | 65 | 7.4121 | 108 | East | 0.79957 | Alta | 30 | 11 | 4.676
2651 | 3029 | 3029 | 3696 | 03696-BRA-P | Sol do Agreste (Bahia) solar farm | Brazil | pre-construction | -40.4125 | -9.5476 | 403 | 6542.3001 | Pequeña | P | 0.30281 | Plano o casi plano | 0.000795 | Superficies planas o intermedias | 98.1301 | East | 2963.6541 | 27.1 | 6.025 | 65 | 7.4487 | 108 | East | 0.59849 | Media | 30 | 11 | 4.675
2652 | 3030 | 3030 | 3697 | 03697-BRA-P | Sol do Agreste (Bahia) solar farm | Brazil | pre-construction | -36.2158 | -8.3036 | 403 | 14640.1635 | Pequeña | P | 1.9406 | Plano o casi plano | -0.00437 | Superficies planas o intermedias | 208.0725 | Southwest | 2879.4906 | 27.1 | 5.353 | 65 | 5.774 | 108 | East | 0.59471 | Media | 20 | 11 | 4.218
2653 | 3031 | 3031 | 3698 | 03698-BRA-P | Sol do Agreste solar farm | Brazil | pre-construction | -36.1998 | -8.3305 | 613 | 30 | Pequeña | P | 1.4784 | Plano o casi plano | 0.001589 | Superficies planas o intermedias | 353.9041 | North | 252.2097 | 23.2 | 5.401 | 72 | 6.0064 | 0 | North | 0.79176 | Alta | 43.3 | 8 | 4.248
2654 | 3032 | 3032 | 3699 | 03699-BRA-P | Sol do Agreste solar farm | Brazil | pre-construction | -36.1995 | -8.3429 | 613 | 5320.3231 | Pequeña | P | 0.93402 | Plano o casi plano | 0.005959 | Superficies planas o intermedias | 321.2035 | Northwest | 1644.2445 | 23.2 | 5.46 | 65 | 6.0978 | 108 | East | 0.74808 | Alta | 23.3 | 8 | 4.319
2655 | 3033 | 3033 | 3700 | 03700-BRA-P | Sol do Agreste solar farm | Brazil | pre-construction | -36.1931 | -8.343 | 613 | 5343.1719 | Pequeña | P | 1.8161 | Plano o casi plano | -0.014302 | Superficies cóncavas / Valles | 30.1916 | Northeast | 1702.1778 | 23.2 | 5.457 | 65 | 5.983 | 108 | East | 0.74234 | Alta | 23.3 | 8 | 4.319
2656 | 3034 | 3034 | 3701 | 03701-BRA-P | Sol do Agreste solar farm | Brazil | pre-construction | -36.2215 | -8.305 | 613 | 8259.773 | Pequeña | P | 2.0035 | Suave | -0.020658 | Superficies cóncavas / Valles | 198.693 | South | 2764.1999 | 23.2 | 5.351 | 65 | 5.8185 | 108 | East | 0.59667 | Media | 26.6 | 8 | 4.218
2657 | 3035 | 3035 | 3702 | 03702-BRA-P | Sol do Agreste solar farm | Brazil | pre-construction | -36.2239 | -8.3196 | 613 | 6465.5323 | Pequeña | P | 0.90658 | Plano o casi plano | 0.038535 | Superficies convexas / Crestas | 33.4399 | Northeast | 1145.1169 | 23.2 | 5.366 | 65 | 6.5084 | 108 | East | 0.7422 | Alta | 33.3 | 8 | 4.237
2658 | 3036 | 3036 | 3703 | 03703-BRA-P | Sol do Maribondo solar farm | Brazil | pre-construction | -39.5222 | -9.5901 | 442 | 2905.3039 | Pequeña | P | 0.30815 | Plano o casi plano | -0.005164 | Superficies planas o intermedias | 346.6075 | North | 22243.4808 | 26.3 | 5.694 | 65 | 5.7714 | 108 | East | 0.79907 | Alta | 45.7 | 10 | 4.432
2659 | 3037 | 3037 | 3704 | 03704-BRA-P | Sol do Maribondo solar farm | Brazil | pre-construction | -39.5889 | -9.6031 | 442 | 3164.5863 | Pequeña | P | 0.77973 | Plano o casi plano | 0 | Superficies planas o intermedias | 113.7495 | Southeast | 16279.096 | 26.3 | 5.684 | 65 | 6.6466 | 108 | East | 0.59612 | Media | 45.7 | 10 | 4.433
2660 | 3038 | 3038 | 3705 | 03705-BRA-P | Sol do Maribondo solar farm | Brazil | pre-construction | -39.5833 | -9.6131 | 442 | 3126.671 | Pequeña | P | 0.55689 | Plano o casi plano | 0.000397 | Superficies planas o intermedias | 91.4688 | East | 15859.0265 | 26.3 | 5.681 | 65 | 6.523 | 108 | East | 0.672 | Alta | 45.7 | 10 | 4.428
2661 | 3039 | 3039 | 3706 | 03706-BRA-P | Sol do Maribondo solar farm | Brazil | pre-construction | -39.5694 | -9.6236 | 442 | 5184.8661 | Pequeña | P | 0.41617 | Plano o casi plano | 0.001589 | Superficies planas o intermedias | 95.9061 | East | 16010.1473 | 26.3 | 5.684 | 65 | 6.3726 | 108 | East | 0.67315 | Alta | 45.7 | 10 | 4.428
2662 | 3040 | 3040 | 3707 | 03707-BRA-P | Sol do Maribondo solar farm | Brazil | pre-construction | -39.5611 | -9.6294 | 442 | 2913.6721 | Pequeña | P | 0.80771 | Plano o casi plano | 0.004767 | Superficies planas o intermedias | 133.5679 | Southeast | 16145.515 | 26.3 | 5.685 | 65 | 6.2745 | 108 | East | 0.5973 | Media | 45.7 | 10 | 4.429
2663 | 3041 | 3041 | 3708 | 03708-BRA-P | Sol do Maribondo solar farm | Brazil | pre-construction | -39.5389 | -9.6367 | 442 | 2472.1823 | Pequeña | P | 0.40223 | Plano o casi plano | 0.001192 | Superficies planas o intermedias | 117.4744 | Southeast | 16825.1155 | 26.3 | 5.691 | 65 | 6.3543 | 108 | East | 0.59825 | Media | 45.7 | 10 | 4.434
2664 | 3042 | 3042 | 3709 | 03709-BRA-P | Sol do Maribondo solar farm | Brazil | pre-construction | -39.4806 | -9.6422 | 442 | 2722.9047 | Pequeña | P | 0.43156 | Plano o casi plano | -0.005562 | Superficies planas o intermedias | 235.7843 | Southwest | 19434.1593 | 26.3 | 5.7 | 65 | 6.0294 | 108 | East | 0.59784 | Media | 32.6 | 10 | 4.442
2665 | 3043 | 3043 | 3710 | 03710-BRA-G | Sol do Sertão solar farm | Brazil | pre-construction | -43.3691 | -13.262 | 445 | 469946.5949 | Grande | G | 0.10094 | Plano o casi plano | -0.000397 | Superficies planas o intermedias | 45 | Northeast | 942.0798 | 27.1 | 6.182 | 55 | 3.7931 | 112 | East | 0.74977 | Alta | 27.2 | 17 | 4.787
2666 | 3044 | 3044 | 3711 | 03711-BRA-M | Sol do Sertão solar farm | Brazil | pre-construction | -43.345 | -13.2605 | 445 | 126322.1518 | Mediana | M | 0.057099 | Plano o casi plano | 0.001589 | Superficies planas o intermedias | 180 | South | 3184.7735 | 27.1 | 6.167 | 55 | 3.6666 | 112 | East | 0.5998 | Media | 30.6 | 17 | 4.775
2667 | 3045 | 3045 | 3712 | 03712-BRA-G | Sol do Sertão solar farm | Brazil | pre-construction | -43.3558 | -13.2596 | 445 | 241262.5452 | Grande | G | 0.040376 | Plano o casi plano | 0.000795 | Superficies planas o intermedias | 135 | Southeast | 2107.7941 | 27.1 | 6.172 | 55 | 3.7155 | 112 | East | 0.59968 | Media | 30.6 | 17 | 4.778
2668 | 3046 | 3046 | 3713 | 03713-BRA-G | Sol do Sertão solar farm | Brazil | pre-construction | -43.3672 | -13.2582 | 445 | 531188.3035 | Grande | G | 0.083236 | Plano o casi plano | 0.001192 | Superficies planas o intermedias | 329.0363 | Northwest | 948.6821 | 27.1 | 6.179 | 55 | 3.775 | 112 | East | 0.7499 | Alta | 40.8 | 17 | 4.786
2669 | 3047 | 3047 | 3714 | 03714-BRA-G | Sol do Sertão solar farm | Brazil | pre-construction | -43.3607 | -13.2632 | 445 | 327127.4891 | Grande | G | 0 | Plano o casi plano | 0.001192 | Superficies planas o intermedias | -1 | Flat | 1802.8413 | 27.1 | 6.176 | 55 | 3.7549 | 112 | East | 0.79986 | Alta | 40.8 | 17 | 4.783
2670 | 3048 | 3048 | 3715 | 03715-BRA-M | Sol do Vale solar farm | Brazil | pre-construction | -40.4277 | -9.5105 | 397 | 46263.9965 | Mediana | M | 0.14275 | Plano o casi plano | -0.000397 | Superficies planas o intermedias | 36.8699 | Northeast | 3220.4183 | 27.1 | 6.05 | 55 | 7.3612 | 112 | East | 0.74959 | Alta | 30 | 11 | 4.69
2671 | 3049 | 3049 | 3716 | 03716-BRA-P | Sol do Vale solar farm | Brazil | pre-construction | -40.4319 | -9.5264 | 397 | 10657.8788 | Pequeña | P | 0.30281 | Plano o casi plano | 0.000795 | Superficies planas o intermedias | 278.1301 | West | 2064.3194 | 27.1 | 6.04 | 55 | 7.2383 | 112 | East | 0.74832 | Alta | 30 | 11 | 4.682
2672 | 3050 | 3050 | 3717 | 03717-BRA-P | Sol do Vale solar farm | Brazil | pre-construction | -40.4292 | -9.5288 | 397 | 2694.9518 | Pequeña | P | 0.18056 | Plano o casi plano | 0 | Superficies planas o intermedias | 341.5651 | North | 2216.177 | 27.1 | 6.038 | 55 | 7.2476 | 112 | East | 0.74892 | Alta | 20 | 11 | 4.682
2673 | 3051 | 3051 | 3718 | 03718-BRA-P | Sol do Vale solar farm | Brazil | pre-construction | -40.4273 | -9.5126 | 397 | 18122.5443 | Pequeña | P | 0.083236 | Plano o casi plano | 0.002384 | Superficies planas o intermedias | 30.9638 | Northeast | 3161.1778 | 27.1 | 6.049 | 55 | 7.3637 | 112 | East | 0.74959 | Alta | 30 | 11 | 4.69
2674 | 3052 | 3052 | 3719 | 03719-BRA-M | Sol do Vale solar farm | Brazil | pre-construction | -40.4213 | -9.5149 | 397 | 23070.2895 | Mediana | M | 0.31599 | Plano o casi plano | 0.000795 | Superficies planas o intermedias | 71.565 | East | 3640.5921 | 27.1 | 6.049 | 55 | 7.3152 | 112 | East | 0.67379 | Alta | 30 | 11 | 4.689
2675 | 3053 | 3053 | 3720 | 03720-BRA-M | Sol do Vale solar farm | Brazil | pre-construction | -40.4296 | -9.5169 | 397 | 22525.4374 | Mediana | M | 0.040376 | Plano o casi plano | -0.000397 | Superficies planas o intermedias | 135 | Southeast | 2734.5159 | 27.1 | 6.047 | 55 | 7.3726 | 112 | East | 0.67428 | Alta | 30 | 11 | 4.686
2676 | 3054 | 3054 | 3721 | 03721-BRA-P | Sol do Vale solar farm | Brazil | pre-construction | -40.424 | -9.5198 | 397 | 7988.8721 | Pequeña | P | 0.21836 | Plano o casi plano | 0.002384 | Superficies planas o intermedias | 78.6901 | East | 3146.6591 | 27.1 | 6.046 | 55 | 7.3044 | 112 | East | 0.67407 | Alta | 30 | 11 | 4.685
2677 | 3055 | 3055 | 3722 | 03722-BRA-P | Sol do Vale solar farm | Brazil | pre-construction | -40.4305 | -9.5216 | 397 | 6027.2043 | Pequeña | P | 0.18612 | Plano o casi plano | 0.001192 | Superficies planas o intermedias | 265.6013 | West | 2426.2243 | 27.1 | 6.044 | 55 | 7.2538 | 112 | East | 0.67414 | Alta | 30 | 11 | 4.686
2678 | 3056 | 3056 | 3723 | 03723-BRA-P | Sol do Vale solar farm | Brazil | pre-construction | -40.4281 | -9.5236 | 397 | 6072.9226 | Pequeña | P | 0.045141 | Plano o casi plano | 0 | Superficies planas o intermedias | 18.4349 | North | 2567.2788 | 27.1 | 6.042 | 55 | 7.2636 | 112 | East | 0.74977 | Alta | 30 | 11 | 4.686
2679 | 3057 | 3057 | 3724 | 03724-BRA-P | Sol do Vale solar farm | Brazil | pre-construction | -40.4461 | -9.5227 | 397 | 6545.207 | Pequeña | P | 0.36394 | Plano o casi plano | 0.001986 | Superficies planas o intermedias | 78.6901 | East | 848.2269 | 27.1 | 6.042 | 55 | 7.1856 | 112 | East | 0.74779 | Alta | 30 | 11 | 4.686
2680 | 3058 | 3058 | 3725 | 03725-BRA-P | Sol do Vale solar farm | Brazil | pre-construction | -40.445 | -9.5277 | 397 | 5023.0398 | Pequeña | P | 0.34319 | Plano o casi plano | 0.003178 | Superficies planas o intermedias | 45 | Northeast | 721.4552 | 27.1 | 6.038 | 55 | 7.276 | 112 | East | 0.74757 | Alta | 30 | 11 | 4.681
2681 | 3059 | 3059 | 3726 | 03726-BRA-P | Solar Das Aroeiras solar farm | Brazil | pre-construction | -38.6884 | -5.3952 | 151 | 10573.2542 | Pequeña | P | 0.58681 | Plano o casi plano | -0.001589 | Superficies planas o intermedias | 85.8151 | East | 8970.5923 | 28.1 | 5.969 | 58 | 5.0284 | 108 | East | 0.59879 | Media | 46.2 | 8 | 4.622
2682 | 3060 | 3060 | 3727 | 03727-BRA-P | Solar Das Aroeiras solar farm | Brazil | pre-construction | -38.7014 | -5.4281 | 151 | 9642.57 | Pequeña | P | 0.57098 | Plano o casi plano | 0.004767 | Superficies planas o intermedias | 216.8699 | Southwest | 8044.6592 | 28.1 | 5.999 | 58 | 5.2446 | 108 | East | 0.74859 | Alta | 46.2 | 8 | 4.65
2683 | 3061 | 3061 | 3728 | 03728-BRA-M | Solar Das Aroeiras solar farm | Brazil | pre-construction | -38.6694 | -5.3946 | 151 | 21199.4111 | Mediana | M | 0.50468 | Plano o casi plano | 0.005562 | Superficies planas o intermedias | 331.2602 | Northwest | 7575.2834 | 28.1 | 5.971 | 58 | 5.0845 | 108 | East | 0.74692 | Alta | 46.2 | 8 | 4.625
2684 | 3062 | 3062 | 3729 | 03729-BRA-P | Solar Das Aroeiras solar farm | Brazil | pre-construction | -38.6596 | -5.3922 | 151 | 6016.3482 | Pequeña | P | 0.27458 | Plano o casi plano | 0.006356 | Superficies planas o intermedias | 81.0274 | East | 7151.5304 | 28.1 | 5.972 | 58 | 4.9821 | 108 | East | 0.67363 | Alta | 46.2 | 8 | 4.625
2685 | 3063 | 3063 | 3730 | 03730-BRA-P | Solar Das Aroeiras solar farm | Brazil | pre-construction | -38.6731 | -5.4039 | 151 | 18208.5334 | Pequeña | P | 0.28263 | Plano o casi plano | 0.015096 | Superficies convexas / Crestas | 315 | Northwest | 7080.9809 | 28.1 | 5.976 | 58 | 5.0787 | 108 | East | 0.59671 | Media | 46.2 | 8 | 4.629
2686 | 3064 | 3064 | 3731 | 03731-BRA-P | Solar Das Aroeiras solar farm | Brazil | pre-construction | -38.6781 | -5.4116 | 151 | 9262.7957 | Pequeña | P | 0.30749 | Plano o casi plano | 0.007945 | Superficies planas o intermedias | 21.8014 | North | 6927.8286 | 28.1 | 5.978 | 58 | 5.0745 | 108 | East | 0.599 | Media | 46.2 | 8 | 4.632
2687 | 3065 | 3065 | 3732 | 03732-BRA-P | Solar Das Aroeiras solar farm | Brazil | pre-construction | -38.6901 | -5.4093 | 151 | 12520.1363 | Pequeña | P | 0.51704 | Plano o casi plano | 0.003973 | Superficies planas o intermedias | 6.3402 | North | 8154.4165 | 28.1 | 5.976 | 58 | 5.1475 | 108 | East | 0.74728 | Alta | 46.2 | 8 | 4.631
2688 | 3066 | 3066 | 3733 | 03733-BRA-P | Solar Das Aroeiras solar farm | Brazil | pre-construction | -38.6988 | -5.4144 | 151 | 13752.0679 | Pequeña | P | 0.83572 | Plano o casi plano | -0.001192 | Superficies planas o intermedias | 352.1467 | North | 8643.7594 | 28.1 | 5.977 | 58 | 5.1428 | 108 | East | 0.7458 | Alta | 46.2 | 8 | 4.632
2689 | 3067 | 3067 | 3734 | 03734-BRA-P | Solar Das Aroeiras solar farm | Brazil | pre-construction | -38.6948 | -5.4201 | 151 | 14521.4634 | Pequeña | P | 0.49283 | Plano o casi plano | -0.005164 | Superficies planas o intermedias | 79.992 | East | 7926.2114 | 28.1 | 5.987 | 58 | 5.1293 | 108 | East | 0.59787 | Media | 46.2 | 8 | 4.639
2690 | 3068 | 3068 | 3735 | 03735-BRA-P | Solar Das Aroeiras solar farm | Brazil | pre-construction | -38.6826 | -5.4032 | 151 | 13396.7468 | Pequeña | P | 0.49159 | Plano o casi plano | 0.004767 | Superficies planas o intermedias | 25.821 | Northeast | 7902.3289 | 28.1 | 5.973 | 58 | 5.0085 | 108 | East | 0.74766 | Alta | 46.2 | 8 | 4.628
2691 | 3069 | 3069 | 3736 | 03736-BRA-M | Solar Das Pitombeiras solar farm | Brazil | pre-construction | -38.6868 | -5.4265 | 167 | 34597.7263 | Mediana | M | 0.36394 | Plano o casi plano | 0.000795 | Superficies planas o intermedias | 11.3099 | North | 6796.6556 | 28.1 | 5.996 | 55 | 5.2077 | 112 | East | 0.59955 | Media | 46.2 | 8 | 4.649
2692 | 3070 | 3070 | 3737 | 03737-BRA-M | Solar Das Pitombeiras solar farm | Brazil | pre-construction | -38.6932 | -5.4347 | 167 | 21607.6539 | Mediana | M | 0.81374 | Plano o casi plano | 0.02185 | Superficies convexas / Crestas | 164.7449 | South | 6884.5339 | 28.1 | 6.008 | 55 | 5.2295 | 112 | East | 0.59595 | Media | 46.2 | 8 | 4.658
2693 | 3071 | 3071 | 3738 | 03738-BRA-M | Solar Das Pitombeiras solar farm | Brazil | pre-construction | -38.6687 | -5.4235 | 167 | 22234.6991 | Mediana | M | 0.5656 | Plano o casi plano | 0.003973 | Superficies planas o intermedias | 312.9546 | Northwest | 5312.2541 | 28.1 | 5.997 | 55 | 5.1083 | 112 | East | 0.74718 | Alta | 46.2 | 8 | 4.64
2694 | 3072 | 3072 | 3739 | 03739-BRA-P | Solar Das Pitombeiras solar farm | Brazil | pre-construction | -38.6652 | -5.4312 | 167 | 16323.8245 | Pequeña | P | 0.24225 | Plano o casi plano | -0.001192 | Superficies planas o intermedias | 45 | Northeast | 4517.9579 | 28.1 | 6.01 | 55 | 5.0682 | 112 | East | 0.74879 | Alta | 46.2 | 8 | 4.654
2695 | 3073 | 3073 | 3740 | 03740-BRA-P | Solar Das Pitombeiras solar farm | Brazil | pre-construction | -38.6569 | -5.4366 | 167 | 19177.9307 | Pequeña | P | 0.21836 | Plano o casi plano | -0.003575 | Superficies planas o intermedias | 101.3099 | East | 3422.1994 | 28.1 | 6.023 | 55 | 5.0377 | 112 | East | 0.59897 | Media | 46.2 | 8 | 4.665
2696 | 3074 | 3074 | 3741 | 03741-BRA-P | Solar Das Pitombeiras solar farm | Brazil | pre-construction | -38.666 | -5.4453 | 167 | 18509.1866 | Pequeña | P | 1.0281 | Plano o casi plano | 0.000397 | Superficies planas o intermedias | 178.4089 | South | 3728.5866 | 28.1 | 6.036 | 55 | 5.0342 | 112 | East | 0.59777 | Media | 46.2 | 8 | 4.671
2697 | 3075 | 3075 | 3742 | 03742-BRA-M | Solar Das Pitombeiras solar farm | Brazil | pre-construction | -38.6564 | -5.4438 | 167 | 23557.4974 | Mediana | M | 0.70625 | Plano o casi plano | 0.002384 | Superficies planas o intermedias | 284.0363 | West | 2935.452 | 28.1 | 6.036 | 55 | 5.1589 | 112 | East | 0.74622 | Alta | 46.2 | 8 | 4.678
2698 | 3076 | 3076 | 3743 | 03743-BRA-P | Solar Das Pitombeiras solar farm | Brazil | pre-construction | -38.6561 | -5.454 | 167 | 12138.0425 | Pequeña | P | 1.0405 | Plano o casi plano | 0.002384 | Superficies planas o intermedias | 243.0834 | Southwest | 2283.5635 | 28.1 | 6.054 | 55 | 5.1273 | 112 | East | 0.67106 | Alta | 46.2 | 8 | 4.688
2699 | 3077 | 3077 | 3744 | 03744-BRA-P | Solar Lagoa do Barro solar farm | Brazil | pre-construction | -41.6901 | -8.6905 | 433 | 13811.2734 | Pequeña | P | 1.3989 | Plano o casi plano | -0.003973 | Superficies planas o intermedias | 181.1691 | South | 7896.8936 | 27.3 | 6.082 | 55 | 7.7021 | 112 | East | 0.59644 | Media | 48.1 | 13 | 4.714
2700 | 3078 | 3078 | 3745 | 03745-BRA-P | Solar Lagoa do Barro solar farm | Brazil | pre-construction | -41.6831 | -8.6906 | 433 | 15668.2053 | Pequeña | P | 1.3668 | Plano o casi plano | 0.001986 | Superficies planas o intermedias | 241.2941 | Southwest | 8648.412 | 27.3 | 6.084 | 55 | 7.8557 | 112 | East | 0.66731 | Alta | 48.1 | 13 | 4.722
2701 | 3079 | 3079 | 3746 | 03746-BRA-M | Solar Lagoa do Barro solar farm | Brazil | pre-construction | -41.6843 | -8.6972 | 433 | 39368.528 | Mediana | M | 1.2288 | Plano o casi plano | -0.006356 | Superficies planas o intermedias | 272.663 | West | 8640.4711 | 27.3 | 6.086 | 55 | 7.8937 | 112 | East | 0.66839 | Alta | 48.1 | 13 | 4.712
2702 | 3080 | 3080 | 3747 | 03747-BRA-M | Solar Lagoa do Barro solar farm | Brazil | pre-construction | -41.6867 | -8.7019 | 433 | 21304.9579 | Mediana | M | 1.0143 | Plano o casi plano | -0.000397 | Superficies planas o intermedias | 230.7106 | Southwest | 8381.7915 | 27.3 | 6.084 | 55 | 7.8069 | 112 | East | 0.74448 | Alta | 48.1 | 13 | 4.713
2703 | 3081 | 3081 | 3748 | 03748-BRA-P | Solar Lagoa do Barro solar farm | Brazil | pre-construction | -41.6908 | -8.7104 | 433 | 17650.8031 | Pequeña | P | 0.69461 | Plano o casi plano | 0.007945 | Superficies planas o intermedias | 189.4623 | South | 7860.4222 | 27.3 | 6.082 | 55 | 7.9144 | 112 | East | 0.59488 | Media | 48.1 | 13 | 4.709
2704 | 3082 | 3082 | 3749 | 03749-BRA-P | Solar Lagoa do Barro solar farm | Brazil | pre-construction | -41.6836 | -8.7159 | 433 | 19047.2329 | Pequeña | P | 1.1847 | Plano o casi plano | -0.00437 | Superficies planas o intermedias | 148.7995 | Southeast | 8516.876 | 27.3 | 6.08 | 55 | 7.502 | 112 | East | 0.59433 | Media | 41.2 | 13 | 4.709
2705 | 3083 | 3083 | 3750 | 03750-BRA-P | Solar Lagoa do Barro solar farm | Brazil | pre-construction | -41.6756 | -8.703 | 433 | 13933.8923 | Pequeña | P | 2.3129 | Suave | 0.000795 | Superficies planas o intermedias | 158.658 | South | 9563.5544 | 27.3 | 6.084 | 55 | 7.5877 | 112 | East | 0.59176 | Media | 41.2 | 13 | 4.713
2706 | 3084 | 3084 | 3751 | 03751-BRA-M | Solar Lagoa do Barro solar farm | Brazil | pre-construction | -41.6662 | -8.7023 | 433 | 30548.8771 | Mediana | M | 0.9971 | Plano o casi plano | -0.007151 | Superficies planas o intermedias | 156.3706 | Southeast | 10583.2219 | 27.3 | 6.084 | 55 | 6.5617 | 112 | East | 0.66904 | Alta | 41.2 | 13 | 4.712
2707 | 3085 | 3085 | 3752 | 03752-BRA-P | Solar Lagoa do Barro solar farm | Brazil | pre-construction | -41.6879 | -8.7206 | 433 | 7494.8936 | Pequeña | P | 1.3738 | Plano o casi plano | 0.007151 | Superficies planas o intermedias | 124.8457 | Southeast | 7998.3826 | 27.3 | 6.087 | 55 | 7.197 | 112 | East | 0.5938 | Media | 41.2 | 13 | 4.711
2708 | 3086 | 3086 | 3753 | 03753-BRA-M | Solar Novo Horizonte solar farm | Brazil | pre-construction | -46.4066 | -17.5651 | 561 | 26997.0547 | Mediana | M | 0.2257 | Plano o casi plano | 0.003178 | Superficies planas o intermedias | 235.3048 | Southwest | 8396.4585 | 24.6 | 6.003 | 60 | 3.9516 | 108 | East | 0.74955 | Alta | 30 | 22 | 4.707
2709 | 3087 | 3087 | 3754 | 03754-BRA-M | Solar Novo Horizonte solar farm | Brazil | pre-construction | -49.7059 | -17.5124 | 561 | 26619.458 | Mediana | M | 2.2921 | Suave | 0 | Superficies planas o intermedias | 215.3718 | Southwest | 10579.7685 | 24.6 | 5.987 | 60 | 3.9962 | 108 | East | 0.58596 | Media | 30 | 22 | 4.671
2710 | 3088 | 3088 | 3755 | 03755-BRA-M | Solar Novo Horizonte solar farm | Brazil | pre-construction | -46.4011 | -17.5634 | 561 | 63381.952 | Mediana | M | 0.10094 | Plano o casi plano | -0.001589 | Superficies planas o intermedias | 315 | Northwest | 8984.6002 | 24.6 | 6.005 | 60 | 4.0215 | 108 | East | 0.79957 | Alta | 30 | 22 | 4.707
2711 | 3089 | 3089 | 3756 | 03756-BRA-M | Solar Olinda solar farm | Brazil | pre-construction | -42.5631 | -8.2214 | 297 | 54810.0162 | Mediana | M | 0.50468 | Plano o casi plano | 0.003575 | Superficies planas o intermedias | 351.8699 | North | 723.3307 | 28 | 6.075 | 58 | 5.6364 | 108 | East | 0.74655 | Alta | 48.1 | 13 | 4.702
2712 | 3090 | 3090 | 3757 | 03757-BRA-M | Solar Olinda solar farm | Brazil | pre-construction | -42.5474 | -8.2411 | 297 | 52150.2461 | Mediana | M | 1.0566 | Plano o casi plano | 0.002781 | Superficies planas o intermedias | 91.5482 | East | 2038.4351 | 28 | 6.071 | 58 | 5.4423 | 108 | East | 0.59625 | Media | 34.4 | 13 | 4.699
2713 | 3091 | 3091 | 3758 | 03758-BRA-M | Solar Olinda solar farm | Brazil | pre-construction | -42.5595 | -8.2249 | 297 | 41294.2737 | Mediana | M | 0.34732 | Plano o casi plano | -0.003178 | Superficies planas o intermedias | 80.5377 | East | 908.4938 | 28 | 6.076 | 58 | 5.5693 | 108 | East | 0.67464 | Alta | 48.1 | 13 | 4.702
2714 | 3092 | 3092 | 3759 | 03759-BRA-M | Solar Olinda solar farm | Brazil | pre-construction | -42.555 | -8.2273 | 297 | 47528.1435 | Mediana | M | 0.22298 | Plano o casi plano | -0.002384 | Superficies planas o intermedias | 129.8056 | Southeast | 941.0358 | 28 | 6.075 | 58 | 5.5344 | 108 | East | 0.59885 | Media | 48.1 | 13 | 4.701
2715 | 3093 | 3093 | 3760 | 03760-BRA-M | Solar Olinda solar farm | Brazil | pre-construction | -42.5588 | -8.2293 | 297 | 39281.6896 | Mediana | M | 0.75126 | Plano o casi plano | -0.001589 | Superficies planas o intermedias | 51.1702 | Northeast | 1320.823 | 28 | 6.074 | 58 | 5.5353 | 108 | East | 0.74836 | Alta | 48.1 | 13 | 4.7
2716 | 3094 | 3094 | 3761 | 03761-BRA-M | Solar Olinda solar farm | Brazil | pre-construction | -42.5581 | -8.2421 | 297 | 56682.6688 | Mediana | M | 1.0366 | Plano o casi plano | 0.001589 | Superficies planas o intermedias | 38.2902 | Northeast | 2585.9749 | 28 | 6.069 | 58 | 5.5333 | 108 | East | 0.74463 | Alta | 48.1 | 13 | 4.699
2717 | 3095 | 3095 | 3762 | 03762-BRA-M | Solar Olinda solar farm | Brazil | pre-construction | -42.5535 | -8.2318 | 297 | 33874.542 | Mediana | M | 0.42824 | Plano o casi plano | -0.001192 | Superficies planas o intermedias | 53.1301 | Northeast | 1327.2148 | 28 | 6.074 | 58 | 5.4702 | 108 | East | 0.7492 | Alta | 41.2 | 13 | 4.701
2718 | 3096 | 3096 | 3763 | 03763-BRA-M | Solar Olinda solar farm | Brazil | pre-construction | -42.5594 | -8.2343 | 297 | 23284.9772 | Mediana | M | 1.1109 | Plano o casi plano | -0.001192 | Superficies planas o intermedias | 42.9174 | Northeast | 1855.6688 | 28 | 6.072 | 58 | 5.5243 | 108 | East | 0.74598 | Alta | 41.2 | 13 | 4.7
2719 | 3097 | 3097 | 3764 | 03764-BRA-P | Solar Olinda solar farm | Brazil | pre-construction | -42.5585 | -8.2366 | 297 | 18036.4849 | Pequeña | P | 1.1109 | Plano o casi plano | -0.001192 | Superficies planas o intermedias | 42.9174 | Northeast | 2047.3891 | 28 | 6.071 | 58 | 5.4873 | 108 | East | 0.74458 | Alta | 41.2 | 13 | 4.7
2720 | 3098 | 3098 | 3765 | 03765-BRA-M | Solar Olinda solar farm | Brazil | pre-construction | -42.5636 | -8.2393 | 297 | 52685.6335 | Mediana | M | 0.3311 | Plano o casi plano | 0.005959 | Superficies planas o intermedias | 352.5686 | North | 2558.4937 | 28 | 6.069 | 58 | 5.539 | 108 | East | 0.79835 | Alta | 41.2 | 13 | 4.7
2721 | 3099 | 3099 | 3766 | 03766-BRA-M | Solar Serra do Mel solar farm | Brazil | pre-construction | -37.0087 | -5.1762 | 176 | 62817.0326 | Mediana | M | 0.81249 | Plano o casi plano | -0.005164 | Superficies planas o intermedias | 161.565 | South | 3865.8123 | 26.9 | 5.97 | 60 | 7.107 | 105 | East | 0.59448 | Media | 48.1 | 7 | 4.651
2722 | 3100 | 3100 | 3767 | 03767-BRA-P | Solar das Laranjeiras solar farm | Brazil | pre-construction | -38.8299 | -5.2633 | 95 | 4873.6656 | Pequeña | P | 1.3493 | Plano o casi plano | 0.011123 | Superficies convexas / Crestas | 280.359 | West | 6376.3583 | 28.3 | 5.905 | 58 | 4.5814 | 108 | East | 0.74456 | Alta | 33 | 8 | 4.57
2723 | 3101 | 3101 | 3768 | 03768-BRA-P | Solar das Laranjeiras solar farm | Brazil | pre-construction | -38.8307 | -5.2694 | 95 | 2989.4186 | Pequeña | P | 1.3096 | Plano o casi plano | -0.003973 | Superficies planas o intermedias | 286.46 | West | 5804.4258 | 28.3 | 5.902 | 58 | 4.64 | 108 | East | 0.7451 | Alta | 33 | 8 | 4.57
2724 | 3102 | 3102 | 3769 | 03769-BRA-M | Solar das Laranjeiras solar farm | Brazil | pre-construction | -38.8292 | -5.2765 | 95 | 24933.8492 | Mediana | M | 1.1015 | Plano o casi plano | 0.011123 | Superficies convexas / Crestas | 301.2184 | Northwest | 5006.0949 | 28.3 | 5.905 | 58 | 4.8638 | 108 | East | 0.74337 | Alta | 33 | 8 | 4.571
2725 | 3103 | 3103 | 3770 | 03770-BRA-M | Solar das Laranjeiras solar farm | Brazil | pre-construction | -38.8267 | -5.2812 | 95 | 20083.0181 | Mediana | M | 1.1418 | Plano o casi plano | 0.007548 | Superficies planas o intermedias | 270 | West | 4462.3131 | 28.3 | 5.907 | 58 | 4.9167 | 108 | East | 0.7491 | Alta | 33 | 8 | 4.571
2726 | 3104 | 3104 | 3771 | 03771-BRA-M | Solar das Laranjeiras solar farm | Brazil | pre-construction | -38.8251 | -5.2862 | 95 | 22854.5236 | Mediana | M | 0.95473 | Plano o casi plano | 0.000397 | Superficies planas o intermedias | 301.5514 | Northwest | 3895.091 | 28.3 | 5.906 | 58 | 4.9885 | 108 | East | 0.74557 | Alta | 33 | 8 | 4.573
2727 | 3105 | 3105 | 3772 | 03772-BRA-P | Solar das Laranjeiras solar farm | Brazil | pre-construction | -38.821 | -5.2911 | 95 | 17564.4812 | Pequeña | P | 0.93511 | Plano o casi plano | 0.001986 | Superficies planas o intermedias | 328.7363 | Northwest | 3314.1823 | 28.3 | 5.92 | 58 | 5.069 | 108 | East | 0.74609 | Alta | 33 | 8 | 4.584
2728 | 3106 | 3106 | 3773 | 03773-BRA-P | Solar das Laranjeiras solar farm | Brazil | pre-construction | -38.824 | -5.2965 | 95 | 13571.9001 | Pequeña | P | 1.3846 | Plano o casi plano | 0.005959 | Superficies planas o intermedias | 261.7029 | West | 2748.1166 | 28.3 | 5.92 | 58 | 4.9699 | 108 | East | 0.66845 | Alta | 33 | 8 | 4.589
2729 | 3107 | 3107 | 3774 | 03774-BRA-G | Solares Energia solar farm | Brazil | pre-construction | -56.212 | -15.2642 | 242 | 565079.0878 | Grande | G | 0.73147 | Plano o casi plano | 0.000397 | Superficies planas o intermedias | 185.5993 | South | 2619.0483 | 26.3 | 5.567 | 58 | 3.7125 | 108 | East | 0.59427 | Media | 30 | 19 | 4.348
2730 | 3108 | 3108 | 3775 | 03775-BRA-P | Solaris (Pacto) solar farm | Brazil | pre-construction | -37.9794 | -5.3443 | 148 | 10083.1355 | Pequeña | P | 0.18169 | Plano o casi plano | -0.002384 | Superficies planas o intermedias | 135 | Southeast | 6222.6426 | 28.2 | 5.89 | 55 | 5.7255 | 112 | East | 0.59919 | Media | 52 | 9 | 4.561
2731 | 3109 | 3109 | 3776 | 03776-BRA-P | Solaris (Pacto) solar farm | Brazil | pre-construction | -46.7297 | -15.7076 | 148 | 1989.1111 | Pequeña | P | 0.52409 | Plano o casi plano | -0.000795 | Superficies planas o intermedias | 299.3578 | Northwest | 11305.6388 | 28.2 | 6.09 | 55 | 3.2059 | 112 | East | 0.74728 | Alta | 50 | 9 | 4.767
2732 | 3110 | 3110 | 3777 | 03777-BRA-P | Solaris (Pacto) solar farm | Brazil | pre-construction | -46.7249 | -15.7019 | 148 | 5529.5588 | Pequeña | P | 1.0391 | Plano o casi plano | -0.007151 | Superficies planas o intermedias | 285.9454 | West | 11697.4892 | 28.2 | 6.1 | 55 | 3.264 | 112 | East | 0.74694 | Alta | 50 | 9 | 4.772
2733 | 3111 | 3111 | 3778 | 03778-BRA-P | Solaris (Pacto) solar farm | Brazil | pre-construction | -46.7388 | -15.6964 | 148 | 3934.8927 | Pequeña | P | 0.34378 | Plano o casi plano | 0.005164 | Superficies planas o intermedias | 85.2364 | East | 12823.2602 | 28.2 | 6.09 | 55 | 3.0906 | 112 | East | 0.74909 | Alta | 50 | 9 | 4.768
2734 | 3112 | 3112 | 3779 | 03779-BRA-P | Solaris (Pacto) solar farm | Brazil | pre-construction | -46.7166 | -15.6916 | 148 | 4150.2124 | Pequeña | P | 0.76416 | Plano o casi plano | -0.005164 | Superficies planas o intermedias | 327.2005 | Northwest | 12364.331 | 28.2 | 6.124 | 55 | 3.4027 | 112 | East | 0.74631 | Alta | 50 | 9 | 4.791
2735 | 3113 | 3113 | 3780 | 03780-BRA-P | Solaris (Pacto) solar farm | Brazil | pre-construction | -46.7788 | -15.6874 | 148 | 5244.1377 | Pequeña | P | 0.63356 | Plano o casi plano | 0.002781 | Superficies planas o intermedias | 345.6507 | North | 15308.1441 | 28.2 | 6.06 | 55 | 3.127 | 112 | East | 0.7975 | Alta | 50 | 9 | 4.746
2736 | 3114 | 3114 | 3781 | 03781-BRA-P | Solaris (Pacto) solar farm | Brazil | pre-construction | -46.6188 | -15.6879 | 148 | 4731.5369 | Pequeña | P | 3.1627 | Suave | 0.010726 | Superficies convexas / Crestas | 9.0801 | North | 6796.6866 | 28.2 | 6.13 | 55 | 3.8899 | 112 | East | 0.77996 | Alta | 50 | 9 | 4.838
2737 | 3115 | 3115 | 3782 | 03782-BRA-P | Solaris (Pacto) solar farm | Brazil | pre-construction | -46.5618 | -15.6827 | 148 | 6964.7533 | Pequeña | P | 0.61396 | Plano o casi plano | -0.007548 | Superficies planas o intermedias | 88.6678 | East | 1746.1969 | 28.2 | 6.133 | 55 | 3.1452 | 112 | East | 0.74836 | Alta | 50 | 9 | 4.799
2738 | 3116 | 3116 | 3783 | 03783-BRA-P | Solaris (Pacto) solar farm | Brazil | pre-construction | -46.4838 | -15.6782 | 148 | 4106.2682 | Pequeña | P | 4.4165 | Suave | -0.039726 | Superficies cóncavas / Valles | 166.95 | South | 3497.0877 | 28.2 | 6.128 | 55 | 3.6936 | 112 | East | 0.57798 | Media | 50 | 9 | 4.823
2739 | 3117 | 3117 | 3784 | 03784-BRA-P | Solaris (Pacto) solar farm | Brazil | pre-construction | -37.2964 | -5.3394 | 148 | 5461.0501 | Pequeña | P | 0.37059 | Plano o casi plano | -0.001589 | Superficies planas o intermedias | 254.3578 | West | 3460.4131 | 28.2 | 5.774 | 55 | 5.4261 | 112 | East | 0.5996 | Media | 52 | 9 | 4.453
2740 | 3118 | 3118 | 3785 | 03785-BRA-P | Solaris (Pacto) solar farm | Brazil | pre-construction | -46.4331 | -15.6728 | 148 | 5842.2236 | Pequeña | P | 0.9086 | Plano o casi plano | 0.009137 | Superficies planas o intermedias | 313.727 | Northwest | 4279.0085 | 28.2 | 6.165 | 55 | 3.8226 | 112 | East | 0.74544 | Alta | 28.1 | 9 | 4.823
2741 | 3119 | 3119 | 3786 | 03786-BRA-P | Solaris (Pacto) solar farm | Brazil | pre-construction | -46.7101 | -15.6779 | 148 | 4249.1315 | Pequeña | P | 1.0295 | Plano o casi plano | -0.00437 | Superficies planas o intermedias | 135 | Southeast | 13567.0398 | 28.2 | 6.132 | 55 | 3.3566 | 112 | East | 0.59432 | Media | 50 | 9 | 4.797
2742 | 3120 | 3120 | 3787 | 03787-BRA-P | Solaris (Pacto) solar farm | Brazil | pre-construction | -46.6992 | -15.672 | 148 | 3289.3847 | Pequeña | P | 1.2258 | Plano o casi plano | 0.001192 | Superficies planas o intermedias | 117.7585 | Southeast | 13882.5761 | 28.2 | 6.13 | 55 | 3.656 | 112 | East | 0.5939 | Media | 50 | 9 | 4.795
2743 | 3121 | 3121 | 3788 | 03788-BRA-P | Solaris (Pacto) solar farm | Brazil | pre-construction | -46.6101 | -15.6724 | 148 | 2559.4393 | Pequeña | P | 2.2152 | Suave | -0.00437 | Superficies planas o intermedias | 24.7494 | Northeast | 6533.0751 | 28.2 | 6.138 | 55 | 3.5447 | 112 | East | 0.74477 | Alta | 50 | 9 | 4.806
2744 | 3122 | 3122 | 3789 | 03789-BRA-P | Solaris (Pacto) solar farm | Brazil | pre-construction | -46.6427 | -15.6653 | 148 | 2725.2018 | Pequeña | P | 1.6842 | Plano o casi plano | 0.035356 | Superficies convexas / Crestas | 269.029 | West | 9949.3063 | 28.2 | 6.137 | 55 | 5.6275 | 112 | East | 0.58625 | Media | 50 | 9 | 4.848
2745 | 3123 | 3123 | 3790 | 03790-BRA-P | Solaris (Pacto) solar farm | Brazil | pre-construction | -46.5801 | -15.6601 | 148 | 2283.6092 | Pequeña | P | 0.73674 | Plano o casi plano | 0.011521 | Superficies convexas / Crestas | 215.5377 | Southwest | 4959.985 | 28.2 | 6.138 | 55 | 3.06 | 112 | East | 0.59633 | Media | 50 | 9 | 4.807
2746 | 3124 | 3124 | 3791 | 03791-BRA-P | Solaris (Pacto) solar farm | Brazil | pre-construction | -46.539 | -15.6665 | 148 | 6453.1218 | Pequeña | P | 0.18169 | Plano o casi plano | -0.003973 | Superficies planas o intermedias | 45 | Northeast | 2055.5102 | 28.2 | 6.142 | 55 | 3.0473 | 112 | East | 0.74917 | Alta | 50 | 9 | 4.805
2747 | 3125 | 3125 | 3792 | 03792-BRA-P | Solaris (Pacto) solar farm | Brazil | pre-construction | -45.8793 | -15.8827 | 148 | 6923.7053 | Pequeña | P | 0.12926 | Plano o casi plano | 0.000795 | Superficies planas o intermedias | 186.3402 | South | 12746.4469 | 28.2 | 6.087 | 55 | 3.4806 | 112 | East | 0.59977 | Media | 40.6 | 9 | 4.756
2748 | 3126 | 3126 | 3793 | 03793-BRA-P | Solaris (Pacto) solar farm | Brazil | pre-construction | -45.8859 | -15.8861 | 148 | 4722.1128 | Pequeña | P | 0.19152 | Plano o casi plano | -0.001986 | Superficies planas o intermedias | 153.435 | Southeast | 11963.0386 | 28.2 | 6.086 | 55 | 3.5058 | 112 | East | 0.5993 | Media | 50 | 9 | 4.756
2749 | 3127 | 3127 | 3794 | 03794-BRA-P | Solaris (Pacto) solar farm | Brazil | pre-construction | -45.8806 | -15.8903 | 148 | 2665.6113 | Pequeña | P | 0.27458 | Plano o casi plano | -0.003178 | Superficies planas o intermedias | 188.9726 | South | 12196.6456 | 28.2 | 6.084 | 55 | 3.4934 | 112 | East | 0.59863 | Media | 50 | 9 | 4.755
2750 | 3128 | 3128 | 3795 | 03795-BRA-P | Solaris (Pacto) solar farm | Brazil | pre-construction | -37.4214 | -5.3395 | 148 | 5852.7682 | Pequeña | P | 0.60224 | Plano o casi plano | -0.000397 | Superficies planas o intermedias | 354.5597 | North | 2178.1156 | 28.2 | 5.88 | 55 | 4.7632 | 112 | East | 0.79829 | Alta | 52 | 9 | 4.538
2751 | 3129 | 3129 | 3796 | 03796-BRA-P | Solaris (Pacto) solar farm | Brazil | pre-construction | -45.8656 | -15.8879 | 148 | 7528.3573 | Pequeña | P | 0.94895 | Plano o casi plano | 0.003575 | Superficies planas o intermedias | 133.7811 | Southeast | 13579.1576 | 28.2 | 6.088 | 55 | 3.4796 | 112 | East | 0.59628 | Media | 43.8 | 9 | 4.754
2752 | 3130 | 3130 | 3797 | 03797-BRA-M | Solaris (Pacto) solar farm | Brazil | pre-construction | -45.8891 | -15.898 | 148 | 22641.9669 | Mediana | M | 0.50589 | Plano o casi plano | 0.003575 | Superficies planas o intermedias | 163.6105 | South | 11000.2186 | 28.2 | 6.085 | 55 | 3.4433 | 112 | East | 0.59724 | Media | 34.4 | 9 | 4.756
2753 | 3131 | 3131 | 3798 | 03798-BRA-P | Solaris (Pacto) solar farm | Brazil | pre-construction | -45.8873 | -15.9017 | 148 | 16032.9095 | Pequeña | P | 0.9153 | Plano o casi plano | -0.002384 | Superficies planas o intermedias | 176.4237 | South | 10933.8328 | 28.2 | 6.083 | 55 | 3.4113 | 112 | East | 0.59594 | Media | 28.1 | 9 | 4.751
2754 | 3132 | 3132 | 3799 | 03799-BRA-P | Solaris (Pacto) solar farm | Brazil | pre-construction | -45.8513 | -15.8471 | 148 | 3036.7448 | Pequeña | P | 0.54356 | Plano o casi plano | 0.004767 | Superficies planas o intermedias | 119.9315 | Southeast | 14796.4787 | 28.2 | 6.094 | 55 | 3.439 | 112 | East | 0.59919 | Media | 37.5 | 9 | 4.76
2755 | 3133 | 3133 | 3800 | 03800-BRA-P | Solaris (Pacto) solar farm | Brazil | pre-construction | -45.8569 | -15.8521 | 148 | 2089.5365 | Pequeña | P | 0.20188 | Plano o casi plano | -0.00437 | Superficies planas o intermedias | 135 | Southeast | 14613.0588 | 28.2 | 6.092 | 55 | 3.3697 | 112 | East | 0.59807 | Media | 37.5 | 9 | 4.758
2756 | 3134 | 3134 | 3801 | 03801-BRA-P | Solaris (Pacto) solar farm | Brazil | pre-construction | -45.8477 | -15.8541 | 148 | 2044.4808 | Pequeña | P | 0.69108 | Plano o casi plano | 0.009932 | Superficies planas o intermedias | 141.7098 | Southeast | 15536.9144 | 28.2 | 6.093 | 55 | 3.4242 | 112 | East | 0.67135 | Alta | 50 | 9 | 4.757
2757 | 3135 | 3135 | 3802 | 03802-BRA-P | Solaris (Pacto) solar farm | Brazil | pre-construction | -45.855 | -15.8578 | 148 | 3306.0307 | Pequeña | P | 0.65101 | Plano o casi plano | -0.003973 | Superficies planas o intermedias | 142.125 | Southeast | 15129.3549 | 28.2 | 6.091 | 55 | 3.3915 | 112 | East | 0.59889 | Media | 50 | 9 | 4.758
2758 | 3136 | 3136 | 3803 | 03803-BRA-P | Solaris (Pacto) solar farm | Brazil | pre-construction | -45.8523 | -15.8635 | 148 | 3301.5035 | Pequeña | P | 0.90275 | Plano o casi plano | -0.002781 | Superficies planas o intermedias | 124.6952 | Southeast | 15715.309 | 28.2 | 6.091 | 55 | 3.4435 | 112 | East | 0.59662 | Media | 46.9 | 9 | 4.756
2759 | 3137 | 3137 | 3804 | 03804-BRA-P | Solaris (Pacto) solar farm | Brazil | pre-construction | -43.4851 | -15.9682 | 148 | 8292.784 | Pequeña | P | 1.7494 | Plano o casi plano | -0.000795 | Superficies planas o intermedias | 28.2374 | Northeast | 7892.9588 | 28.2 | 6.066 | 55 | 5.5266 | 112 | East | 0.74488 | Alta | 50 | 9 | 4.728
2760 | 3138 | 3138 | 3805 | 03805-BRA-P | Solaris (Pacto) solar farm | Brazil | pre-construction | -37.875 | -5.3484 | 148 | 12433.6357 | Pequeña | P | 0.12926 | Plano o casi plano | -0.002384 | Superficies planas o intermedias | 96.3402 | East | 14082.0346 | 28.2 | 5.881 | 55 | 5.1937 | 112 | East | 0.7499 | Alta | 52 | 9 | 4.556
2761 | 3139 | 3139 | 3806 | 03806-BRA-P | Solaris (Pacto) solar farm | Brazil | pre-construction | -43.4957 | -15.9732 | 148 | 12158.7084 | Pequeña | P | 0.64409 | Plano o casi plano | -0.001192 | Superficies planas o intermedias | 282.8043 | West | 8365.2675 | 28.2 | 6.067 | 55 | 5.357 | 112 | East | 0.74578 | Alta | 50 | 9 | 4.727
2762 | 3140 | 3140 | 3807 | 03807-BRA-P | Solaris (Pacto) solar farm | Brazil | pre-construction | -43.4954 | -15.9803 | 148 | 6466.4344 | Pequeña | P | 0.82789 | Plano o casi plano | -0.003178 | Superficies planas o intermedias | 313.6028 | Northwest | 7854.3043 | 28.2 | 6.068 | 55 | 5.3767 | 112 | East | 0.746 | Alta | 31.2 | 9 | 4.729
2763 | 3141 | 3141 | 3808 | 03808-BRA-P | Solaris (Pacto) solar farm | Brazil | pre-construction | -43.5018 | -15.981 | 148 | 6806.5432 | Pequeña | P | 0.69373 | Plano o casi plano | 0.001192 | Superficies planas o intermedias | 323.3659 | Northwest | 8324.6918 | 28.2 | 6.068 | 55 | 5.3161 | 112 | East | 0.74655 | Alta | 50 | 9 | 4.729
2764 | 3142 | 3142 | 3809 | 03809-BRA-P | Solaris (Pacto) solar farm | Brazil | pre-construction | -43.5101 | -15.996 | 148 | 3767.3934 | Pequeña | P | 0.58228 | Plano o casi plano | 0.001589 | Superficies planas o intermedias | 281.3099 | West | 7783.8094 | 28.2 | 6.082 | 55 | 5.2507 | 112 | East | 0.67219 | Alta | 40.6 | 9 | 4.739
2765 | 3143 | 3143 | 3810 | 03810-BRA-P | Solaris (Pacto) solar farm | Brazil | pre-construction | -43.5059 | -16.201 | 148 | 14999.2532 | Pequeña | P | 0.89663 | Plano o casi plano | 0.00437 | Superficies planas o intermedias | 283.815 | West | 6713.6253 | 28.2 | 6.056 | 55 | 5.1826 | 112 | East | 0.74498 | Alta | 50 | 9 | 4.73
2766 | 3144 | 3144 | 3811 | 03811-BRA-P | Solaris (Pacto) solar farm | Brazil | pre-construction | -43.5153 | -16.2301 | 148 | 4030.303 | Pequeña | P | 1.4008 | Plano o casi plano | -0.003973 | Superficies planas o intermedias | 351.2094 | North | 7877.186 | 28.2 | 6.052 | 55 | 5.0745 | 112 | East | 0.7946 | Alta | 50 | 9 | 4.722
2767 | 3145 | 3145 | 3812 | 03812-BRA-P | Solaris (Pacto) solar farm | Brazil | pre-construction | -43.5325 | -16.107 | 148 | 4863.3523 | Pequeña | P | 0.50468 | Plano o casi plano | 0.013904 | Superficies convexas / Crestas | 98.1301 | East | 2352.5893 | 28.2 | 6.095 | 55 | 5.1509 | 112 | East | 0.59757 | Media | 46.9 | 9 | 4.747
2768 | 3146 | 3146 | 3813 | 03813-BRA-P | Solaris (Pacto) solar farm | Brazil | pre-construction | -43.5308 | -16.172 | 148 | 4382.8931 | Pequeña | P | 1.7998 | Plano o casi plano | 0.002384 | Superficies planas o intermedias | 284.6973 | West | 2577.8948 | 28.2 | 6.075 | 55 | 4.9443 | 112 | East | 0.66797 | Alta | 50 | 9 | 4.736
2769 | 3147 | 3147 | 3814 | 03814-BRA-P | Solaris (Pacto) solar farm | Brazil | pre-construction | -43.5168 | -16.226 | 148 | 6505.2968 | Pequeña | P | 0.42007 | Plano o casi plano | -0.009137 | Superficies planas o intermedias | 260.2176 | West | 7465.0531 | 28.2 | 6.053 | 55 | 4.848 | 112 | East | 0.6736 | Alta | 28.1 | 9 | 4.722
2770 | 3148 | 3148 | 3815 | 03815-BRA-P | Solaris (Pacto) solar farm | Brazil | pre-construction | -43.5117 | -16.248 | 148 | 16473.054 | Pequeña | P | 0.88911 | Plano o casi plano | 0.006754 | Superficies planas o intermedias | 185.5275 | South | 9440.3637 | 28.2 | 6.046 | 55 | 5.3208 | 112 | East | 0.59588 | Media | 50 | 9 | 4.722
2771 | 3149 | 3149 | 3816 | 03816-BRA-P | Solaris (Pacto) solar farm | Brazil | pre-construction | -37.1543 | -5.3557 | 148 | 18602.2371 | Pequeña | P | 0.55137 | Plano o casi plano | -0.001986 | Superficies planas o intermedias | 338.7495 | North | 4782.1542 | 28.2 | 5.874 | 55 | 6.3738 | 112 | East | 0.74914 | Alta | 52 | 9 | 4.541
2772 | 3150 | 3150 | 3817 | 03817-BRA-P | Solaris (Pacto) solar farm | Brazil | pre-construction | -43.6918 | -15.402 | 148 | 15156.702 | Pequeña | P | 0.40223 | Plano o casi plano | -0.004767 | Superficies planas o intermedias | 242.5256 | Southwest | 5035.9703 | 28.2 | 6.166 | 60 | 4.4917 | 105 | East | 0.5991 | Media | 25 | 9 | 4.797
2773 | 3151 | 3151 | 3818 | 03818-BRA-M | Solaris (Pacto) solar farm | Brazil | pre-construction | -43.7178 | -15.4397 | 148 | 32750.1061 | Mediana | M | 0.34496 | Plano o casi plano | 0.000397 | Superficies planas o intermedias | 294.444 | Northwest | 9908.0669 | 28.2 | 6.134 | 60 | 4.4391 | 105 | East | 0.74868 | Alta | 50 | 9 | 4.779
2774 | 3152 | 3152 | 3819 | 03819-BRA-P | Solaris (Pacto) solar farm | Brazil | pre-construction | -43.7134 | -15.448 | 148 | 18168.4316 | Pequeña | P | 0.22298 | Plano o casi plano | 0.005164 | Superficies planas o intermedias | 129.8056 | Southeast | 9733.4775 | 28.2 | 6.122 | 60 | 4.4 | 105 | East | 0.59889 | Media | 50 | 9 | 4.772
2775 | 3153 | 3153 | 3820 | 03820-BRA-P | Solaris (Pacto) solar farm | Brazil | pre-construction | -43.7101 | -15.4414 | 148 | 19681.1546 | Pequeña | P | 0.30749 | Plano o casi plano | 0.003575 | Superficies planas o intermedias | 68.1986 | East | 9196.4254 | 28.2 | 6.132 | 60 | 4.434 | 105 | East | 0.74899 | Alta | 50 | 9 | 4.779
2776 | 3154 | 3154 | 3821 | 03821-BRA-P | Solaris (Pacto) solar farm | Brazil | pre-construction | -43.6976 | -15.4475 | 148 | 10563.4992 | Pequeña | P | 0.36394 | Plano o casi plano | 0.002781 | Superficies planas o intermedias | 334.44 | Northwest | 8151.1572 | 28.2 | 6.129 | 60 | 4.4018 | 105 | East | 0.74822 | Alta | 50 | 9 | 4.775
2777 | 3155 | 3155 | 3822 | 03822-BRA-P | Solaris (Pacto) solar farm | Brazil | pre-construction | -43.7037 | -15.4474 | 148 | 12690.1532 | Pequeña | P | 0.37713 | Plano o casi plano | 0.00437 | Superficies planas o intermedias | 299.4759 | Northwest | 8752.7528 | 28.2 | 6.127 | 60 | 4.3353 | 105 | East | 0.74793 | Alta | 50 | 9 | 4.773
2778 | 3156 | 3156 | 3823 | 03823-BRA-M | Solaris (Pacto) solar farm | Brazil | pre-construction | -37.1467 | -5.362 | 148 | 31011.0407 | Mediana | M | 0.38303 | Plano o casi plano | -0.000397 | Superficies planas o intermedias | 333.4349 | Northwest | 5844.2031 | 28.2 | 5.882 | 55 | 6.4453 | 112 | East | 0.74827 | Alta | 52 | 9 | 4.551
2779 | 3157 | 3157 | 3824 | 03824-BRA-M | Solaris (Pacto) solar farm | Brazil | pre-construction | -43.6894 | -15.4438 | 148 | 22208.2946 | Mediana | M | 0.38779 | Plano o casi plano | 0.000795 | Superficies planas o intermedias | 6.3402 | North | 7221.1898 | 28.2 | 6.133 | 60 | 4.3581 | 105 | East | 0.74838 | Alta | 50 | 9 | 4.777
2780 | 3158 | 3158 | 3825 | 03825-BRA-M | Solaris (Pacto) solar farm | Brazil | pre-construction | -43.6741 | -15.4447 | 148 | 43475.5845 | Mediana | M | 0.52487 | Plano o casi plano | 0.003178 | Superficies planas o intermedias | 67.6199 | East | 5732.7115 | 28.2 | 6.131 | 60 | 4.3936 | 105 | East | 0.74795 | Alta | 50 | 9 | 4.772
2781 | 3159 | 3159 | 3826 | 03826-BRA-M | Solaris (Pacto) solar farm | Brazil | pre-construction | -43.668 | -15.444 | 148 | 44407.2647 | Mediana | M | 1.0143 | Plano o casi plano | 0.007151 | Superficies planas o intermedias | 87.5805 | East | 5105.8452 | 28.2 | 6.128 | 60 | 4.3695 | 105 | East | 0.67079 | Alta | 50 | 9 | 4.772
2782 | 3160 | 3160 | 3827 | 03827-BRA-M | Solaris (Pacto) solar farm | Brazil | pre-construction | -43.6161 | -15.4232 | 148 | 180658.5553 | Mediana | M | 0.090282 | Plano o casi plano | 0 | Superficies planas o intermedias | 341.5651 | North | 697.4239 | 28.2 | 6.102 | 60 | 4.7798 | 105 | East | 0.74917 | Alta | 50 | 9 | 4.757
2783 | 3161 | 3161 | 3828 | 03828-BRA-M | Solaris (Pacto) solar farm | Brazil | pre-construction | -43.6092 | -15.422 | 148 | 161877.6607 | Mediana | M | 0.15767 | Plano o casi plano | -0.003973 | Superficies planas o intermedias | 95.1944 | East | 1419.4913 | 28.2 | 6.111 | 60 | 4.7438 | 105 | East | 0.59977 | Media | 50 | 9 | 4.757
2784 | 3162 | 3162 | 3829 | 03829-BRA-G | Solaris (Pacto) solar farm | Brazil | pre-construction | -43.6027 | -15.421 | 148 | 200475.4762 | Grande | G | 0.14275 | Plano o casi plano | 0.004767 | Superficies planas o intermedias | 216.8699 | Southwest | 2095.6716 | 28.2 | 6.119 | 60 | 4.8231 | 105 | East | 0.59959 | Media | 50 | 9 | 4.765
2785 | 3163 | 3163 | 3830 | 03830-BRA-M | Solaris (Pacto) solar farm | Brazil | pre-construction | -43.5971 | -15.421 | 148 | 155531.7558 | Mediana | M | 0.040376 | Plano o casi plano | -0.001192 | Superficies planas o intermedias | 45 | Northeast | 2650.8594 | 28.2 | 6.128 | 60 | 4.8145 | 105 | East | 0.59977 | Media | 50 | 9 | 4.773
2786 | 3164 | 3164 | 3831 | 03831-BRA-M | Solaris (Pacto) solar farm | Brazil | pre-construction | -43.5912 | -15.4191 | 148 | 160071.6812 | Mediana | M | 0.28335 | Plano o casi plano | 0.002384 | Superficies planas o intermedias | 310.9144 | Northwest | 3295.6632 | 28.2 | 6.135 | 60 | 4.8504 | 105 | East | 0.74919 | Alta | 50 | 9 | 4.781
2787 | 3165 | 3165 | 3832 | 03832-BRA-G | Solaris (Pacto) solar farm | Brazil | pre-construction | -43.6134 | -15.4324 | 148 | 218138.6026 | Grande | G | 0.10294 | Plano o casi plano | -0.009137 | Superficies planas o intermedias | 56.3099 | Northeast | 673.8644 | 28.2 | 6.104 | 60 | 4.7162 | 105 | East | 0.5991 | Media | 50 | 9 | 4.756
2788 | 3166 | 3166 | 3833 | 03833-BRA-G | Solaris (Pacto) solar farm | Brazil | pre-construction | -43.6068 | -15.4312 | 148 | 345142.1455 | Grande | G | 0.090282 | Plano o casi plano | 0.001986 | Superficies planas o intermedias | 251.565 | West | 1366.1448 | 28.2 | 6.11 | 60 | 4.7786 | 105 | East | 0.74977 | Alta | 50 | 9 | 4.762
2789 | 3167 | 3167 | 3834 | 03834-BRA-P | Solaris (Pacto) solar farm | Brazil | pre-construction | -37.1811 | -5.3635 | 148 | 13943.1143 | Pequeña | P | 0.49654 | Plano o casi plano | 0.000397 | Superficies planas o intermedias | 288.4349 | West | 2521.1745 | 28.2 | 5.857 | 55 | 6.3652 | 112 | East | 0.74753 | Alta | 52 | 9 | 4.527
2790 | 3168 | 3168 | 3835 | 03835-BRA-G | Solaris (Pacto) solar farm | Brazil | pre-construction | -43.6002 | -15.4299 | 148 | 250538.2296 | Grande | G | 0.10094 | Plano o casi plano | 0.003575 | Superficies planas o intermedias | 45 | Northeast | 2061.4961 | 28.2 | 6.116 | 60 | 4.7682 | 105 | East | 0.74919 | Alta | 50 | 9 | 4.762
2791 | 3169 | 3169 | 3836 | 03836-BRA-G | Solaris (Pacto) solar farm | Brazil | pre-construction | -43.5946 | -15.4289 | 148 | 229692.2303 | Grande | G | 0 | Plano o casi plano | 0.00437 | Superficies planas o intermedias | -1 | Flat | 2648.3155 | 28.2 | 6.124 | 60 | 4.8488 | 105 | East | 0.74929 | Alta | 50 | 9 | 4.767
2792 | 3170 | 3170 | 3837 | 03837-BRA-M | Solaris (Pacto) solar farm | Brazil | pre-construction | -43.5884 | -15.4276 | 148 | 168810.4539 | Mediana | M | 0.063839 | Plano o casi plano | 0.000795 | Superficies planas o intermedias | 333.4349 | Northwest | 3304.0207 | 28.2 | 6.129 | 60 | 4.9007 | 105 | East | 0.74955 | Alta | 50 | 9 | 4.774
2793 | 3171 | 3171 | 3838 | 03838-BRA-P | Solaris (Pacto) solar farm | Brazil | pre-construction | -43.6058 | -15.4383 | 148 | 18351.4398 | Pequeña | P | 0.22206 | Plano o casi plano | 0.007548 | Superficies planas o intermedias | 135 | Southeast | 1240.3732 | 28.2 | 6.108 | 60 | 4.7998 | 105 | East | 0.59888 | Media | 50 | 9 | 4.758
2794 | 3172 | 3172 | 3839 | 03839-BRA-M | Solaris (Pacto) solar farm | Brazil | pre-construction | -43.5981 | -15.4367 | 148 | 44391.6144 | Mediana | M | 0.18056 | Plano o casi plano | -0.005562 | Superficies planas o intermedias | 288.4349 | West | 2054.5303 | 28.2 | 6.114 | 60 | 4.8154 | 105 | East | 0.5986 | Media | 50 | 9 | 4.762
2795 | 3173 | 3173 | 3840 | 03840-BRA-M | Solaris (Pacto) solar farm | Brazil | pre-construction | -43.5914 | -15.4354 | 148 | 37674.238 | Mediana | M | 0.32551 | Plano o casi plano | -0.002781 | Superficies planas o intermedias | 232.125 | Southwest | 2759.7661 | 28.2 | 6.119 | 60 | 4.8534 | 105 | East | 0.674 | Alta | 50 | 9 | 4.768
2796 | 3174 | 3174 | 3841 | 03841-BRA-P | Solaris (Pacto) solar farm | Brazil | pre-construction | -37.9619 | -5.3776 | 148 | 9011.1158 | Pequeña | P | 0.045141 | Plano o casi plano | 0.001986 | Superficies planas o intermedias | 108.435 | East | 6000.1243 | 28.2 | 5.917 | 55 | 5.5725 | 112 | East | 0.5999 | Media | 52 | 9 | 4.58
2797 | 3175 | 3175 | 3842 | 03842-BRA-P | Solaris (Pacto) solar farm | Brazil | pre-construction | -37.2968 | -5.3539 | 148 | 3078.9046 | Pequeña | P | 0.7914 | Plano o casi plano | -0.000795 | Superficies planas o intermedias | 320.856 | Northwest | 3557.7054 | 28.2 | 5.784 | 55 | 5.3212 | 112 | East | 0.79863 | Alta | 52 | 9 | 4.463
2798 | 3176 | 3176 | 3843 | 03843-BRA-P | Solaris (Pacto) solar farm | Brazil | pre-construction | -37.2328 | -5.3615 | 148 | 15156.702 | Pequeña | P | 0.35256 | Plano o casi plano | 0.001589 | Superficies planas o intermedias | 301.7595 | Northwest | 1519.4864 | 28.2 | 5.811 | 60 | 5.9575 | 105 | East | 0.67333 | Alta | 52 | 9 | 4.494
2799 | 3177 | 3177 | 3844 | 03844-BRA-P | Solaris (Pacto) solar farm | Brazil | pre-construction | -37.3184 | -5.3651 | 148 | 8255.8168 | Pequeña | P | 0.42441 | Plano o casi plano | 0.001589 | Superficies planas o intermedias | 70.3462 | East | 1131.7449 | 28.2 | 5.807 | 60 | 5.306 | 105 | East | 0.74784 | Alta | 52 | 9 | 4.479
2800 | 3178 | 3178 | 3845 | 03845-BRA-P | Solaris (Pacto) solar farm | Brazil | pre-construction | -37.2597 | -5.3729 | 148 | 16430.3264 | Pequeña | P | 0.18612 | Plano o casi plano | 0.001192 | Superficies planas o intermedias | 237.5288 | Southwest | 1696.1746 | 28.2 | 5.811 | 55 | 5.9664 | 112 | East | 0.59907 | Media | 52 | 9 | 4.484
2801 | 3179 | 3179 | 3846 | 03846-BRA-P | Solaris (Pacto) solar farm | Brazil | pre-construction | -37.4201 | -5.3828 | 148 | 4490.7212 | Pequeña | P | 0.20288 | Plano o casi plano | -0.002384 | Superficies planas o intermedias | 129.2894 | Southeast | 4760.7125 | 28.2 | 5.893 | 55 | 5.1014 | 112 | East | 0.59829 | Media | 52 | 9 | 4.546
2802 | 3180 | 3180 | 3847 | 03847-BRA-P | Solaris (Pacto) solar farm | Brazil | pre-construction | -42.1179 | -8.23 | 148 | 9723.1042 | Pequeña | P | 0.59611 | Plano o casi plano | 0.003575 | Superficies planas o intermedias | 343.3008 | North | 834.7682 | 28.2 | 6.035 | 55 | 6.4718 | 112 | East | 0.74703 | Alta | 38.7 | 9 | 4.672
2803 | 3181 | 3181 | 3848 | 03848-BRA-P | Solaris (Pacto) solar farm | Brazil | pre-construction | -42.1113 | -8.2308 | 148 | 6774.8671 | Pequeña | P | 0.92084 | Plano o casi plano | -0.005562 | Superficies planas o intermedias | 18.9967 | North | 1447.5974 | 28.2 | 6.033 | 55 | 6.1926 | 112 | East | 0.7444 | Alta | 38.7 | 9 | 4.67
2804 | 3182 | 3182 | 3849 | 03849-BRA-P | Solaris (Pacto) solar farm | Brazil | pre-construction | -42.1224 | -8.2356 | 148 | 10227.3658 | Pequeña | P | 0.71883 | Plano o casi plano | 0.001986 | Superficies planas o intermedias | 263.1572 | West | 856.3949 | 28.2 | 6.031 | 55 | 6.3842 | 112 | East | 0.67142 | Alta | 38.7 | 9 | 4.671
2805 | 3183 | 3183 | 3850 | 03850-BRA-P | Solaris (Pacto) solar farm | Brazil | pre-construction | -37.4127 | -5.3049 | 148 | 3205.7442 | Pequeña | P | 0.44274 | Plano o casi plano | -0.002781 | Superficies planas o intermedias | 181.8476 | South | 89.4806 | 28.2 | 5.891 | 55 | 5.0925 | 112 | East | 0.59821 | Media | 52 | 9 | 4.542
2806 | 3184 | 3184 | 3851 | 03851-BRA-P | Solaris (Pacto) solar farm | Brazil | pre-construction | -42.108 | -8.2359 | 148 | 5249.4388 | Pequeña | P | 1.0151 | Plano o casi plano | 0.007151 | Superficies planas o intermedias | 27.646 | Northeast | 2085.3648 | 28.2 | 6.032 | 55 | 6.1912 | 112 | East | 0.7453 | Alta | 38.7 | 9 | 4.672
2807 | 3185 | 3185 | 3852 | 03852-BRA-P | Solaris (Pacto) solar farm | Brazil | pre-construction | -42.113 | -8.2397 | 148 | 3829.0179 | Pequeña | P | 0.53639 | Plano o casi plano | 0.004767 | Superficies planas o intermedias | 244.7989 | Southwest | 1937.0537 | 28.2 | 6.03 | 55 | 6.4153 | 112 | East | 0.59733 | Media | 38.7 | 9 | 4.673
2808 | 3186 | 3186 | 3853 | 03853-BRA-P | Solaris (Pacto) solar farm | Brazil | pre-construction | -42.0988 | -8.2374 | 148 | 6454.2888 | Pequeña | P | 1.282 | Plano o casi plano | -0.004767 | Superficies planas o intermedias | 281.5601 | West | 2978.6658 | 28.2 | 6.034 | 55 | 6.445 | 112 | East | 0.74565 | Alta | 38.7 | 9 | 4.678
2809 | 3187 | 3187 | 3854 | 03854-BRA-P | Solaris (Pacto) solar farm | Brazil | pre-construction | -42.1078 | -8.2447 | 148 | 13656.6786 | Pequeña | P | 0.59611 | Plano o casi plano | 0.003575 | Superficies planas o intermedias | 253.3008 | West | 2729.2954 | 28.2 | 6.029 | 55 | 6.4122 | 112 | East | 0.74822 | Alta | 38.7 | 9 | 4.673
2810 | 3188 | 3188 | 3855 | 03855-BRA-P | Solaris (Pacto) solar farm | Brazil | pre-construction | -42.0964 | -8.2432 | 148 | 11783.9782 | Pequeña | P | 0.93337 | Plano o casi plano | 0.000397 | Superficies planas o intermedias | 293.4287 | Northwest | 3580.1406 | 28.2 | 6.031 | 55 | 6.3911 | 112 | East | 0.74678 | Alta | 38.7 | 9 | 4.675
2811 | 3189 | 3189 | 3856 | 03856-BRA-P | Solaris (Pacto) solar farm | Brazil | pre-construction | -42.0869 | -8.243 | 148 | 6188.5711 | Pequeña | P | 0.47985 | Plano o casi plano | 0.003178 | Superficies planas o intermedias | 67.249 | Northeast | 4400.3731 | 28.2 | 6.033 | 55 | 6.5194 | 112 | East | 0.74838 | Alta | 38.7 | 9 | 4.678
2812 | 3190 | 3190 | 3857 | 03857-BRA-P | Solaris (Pacto) solar farm | Brazil | pre-construction | -42.1061 | -8.2524 | 148 | 5931.0419 | Pequeña | P | 0.68665 | Plano o casi plano | -0.005562 | Superficies planas o intermedias | 313.3153 | Northwest | 3420.2521 | 28.2 | 6.027 | 55 | 6.3965 | 112 | East | 0.74658 | Alta | 38.7 | 9 | 4.674
2813 | 3191 | 3191 | 3858 | 03858-BRA-P | Solaris (Pacto) solar farm | Brazil | pre-construction | -42.0971 | -8.2485 | 148 | 8585.6053 | Pequeña | P | 0.65226 | Plano o casi plano | 0.001589 | Superficies planas o intermedias | 293.1986 | Northwest | 3897.6676 | 28.2 | 6.028 | 55 | 6.3837 | 112 | East | 0.7472 | Alta | 38.7 | 9 | 4.675
2814 | 3192 | 3192 | 3859 | 03859-BRA-P | Solaris (Pacto) solar farm | Brazil | pre-construction | -42.088 | -8.2499 | 148 | 2307.0643 | Pequeña | P | 0.54841 | Plano o casi plano | 0.000795 | Superficies planas o intermedias | 38.6598 | Northeast | 4761.921 | 28.2 | 6.03 | 55 | 6.5102 | 112 | East | 0.79851 | Alta | 38.7 | 9 | 4.678
2815 | 3193 | 3193 | 3860 | 03860-BRA-P | Solaris (Pacto) solar farm | Brazil | pre-construction | -42.0961 | -8.2535 | 148 | 6812.1568 | Pequeña | P | 0.53639 | Plano o casi plano | -0.004767 | Superficies planas o intermedias | 295.2011 | Northwest | 4337.6005 | 28.2 | 6.03 | 55 | 6.3961 | 112 | East | 0.7976 | Alta | 38.7 | 9 | 4.676
2816 | 3194 | 3194 | 3861 | 03861-BRA-P | Solaris (Pacto) solar farm | Brazil | pre-construction | -37.4124 | -5.3121 | 148 | 9856.1091 | Pequeña | P | 0.24309 | Plano o casi plano | -0.001192 | Superficies planas o intermedias | 3.3665 | North | 652.9993 | 28.2 | 5.888 | 55 | 5.0055 | 112 | East | 0.59972 | Media | 52 | 9 | 4.542
2817 | 3195 | 3195 | 3862 | 03862-BRA-P | Solaris (Pacto) solar farm | Brazil | pre-construction | -42.0988 | -8.2592 | 148 | 7216.866 | Pequeña | P | 0.80846 | Plano o casi plano | 0.000795 | Superficies planas o intermedias | 317.8624 | Northwest | 4516.665 | 28.2 | 6.032 | 55 | 6.3945 | 112 | East | 0.74744 | Alta | 38.7 | 9 | 4.682
2818 | 3196 | 3196 | 3863 | 03863-BRA-P | Solaris (Pacto) solar farm | Brazil | pre-construction | -42.096 | -8.2655 | 148 | 4305.2763 | Pequeña | P | 0.48785 | Plano o casi plano | -0.001986 | Superficies planas o intermedias | 290.556 | West | 5200.0834 | 28.2 | 6.036 | 55 | 6.4725 | 112 | East | 0.67232 | Alta | 38.7 | 9 | 4.682
2819 | 3197 | 3197 | 3864 | 03864-BRA-P | Solaris (Pacto) solar farm | Brazil | pre-construction | -42.1039 | -8.2629 | 148 | 7581.584 | Pequeña | P | 0.75666 | Plano o casi plano | 0.006356 | Superficies planas o intermedias | 1.0809 | North | 4352.0473 | 28.2 | 6.034 | 55 | 6.3568 | 112 | East | 0.74736 | Alta | 38.7 | 9 | 4.679
2820 | 3198 | 3198 | 3865 | 03865-BRA-P | Solaris (Pacto) solar farm | Brazil | pre-construction | -42.0799 | -8.2477 | 148 | 10171.5415 | Pequeña | P | 0.5598 | Plano o casi plano | -0.005164 | Superficies planas o intermedias | 19.359 | North | 5325.0837 | 28.2 | 6.032 | 55 | 6.2874 | 112 | East | 0.74793 | Alta | 38.7 | 9 | 4.678
2821 | 3199 | 3199 | 3866 | 03866-BRA-P | Solaris (Pacto) solar farm | Brazil | pre-construction | -42.7666 | -4.7241 | 148 | 1226.799 | Pequeña | P | 0.8875 | Plano o casi plano | -0.009137 | Superficies planas o intermedias | 297.8015 | Northwest | 5707.6847 | 28.2 | 5.899 | 55 | 3.242 | 112 | East | 0.59772 | Media | 43.6 | 9 | 4.576
2822 | 3200 | 3200 | 3867 | 03867-BRA-P | Solaris (Pacto) solar farm | Brazil | pre-construction | -42.6801 | -4.7238 | 148 | 10504.4336 | Pequeña | P | 0.02855 | Plano o casi plano | 0.003973 | Superficies planas o intermedias | 270 | West | 7425.2016 | 28.2 | 5.971 | 55 | 3.5556 | 112 | East | 0.74936 | Alta | 43.6 | 9 | 4.633
2823 | 3201 | 3201 | 3868 | 03868-BRA-P | Solaris (Pacto) solar farm | Brazil | pre-construction | -42.6428 | -4.718 | 148 | 8200.7201 | Pequeña | P | 0.57382 | Plano o casi plano | 0.003973 | Superficies planas o intermedias | 185.7106 | South | 3341.0932 | 28.2 | 6 | 55 | 3.5883 | 112 | East | 0.59927 | Media | 43.6 | 9 | 4.649
2824 | 3202 | 3202 | 3869 | 03869-BRA-P | Solaris (Pacto) solar farm | Brazil | pre-construction | -42.5896 | -4.7237 | 148 | 3591.7123 | Pequeña | P | 0.44458 | Plano o casi plano | -0.001192 | Superficies planas o intermedias | 317.6026 | Northwest | 1561.1964 | 28.2 | 5.998 | 55 | 3.5669 | 112 | East | 0.74914 | Alta | 43.6 | 9 | 4.641
2825 | 3203 | 3203 | 3870 | 03870-BRA-P | Solaris (Pacto) solar farm | Brazil | pre-construction | -42.6566 | -4.7314 | 148 | 7054.7633 | Pequeña | P | 0.58681 | Plano o casi plano | -0.001589 | Superficies planas o intermedias | 71.565 | East | 5403.5444 | 28.2 | 5.996 | 55 | 3.5993 | 112 | East | 0.74784 | Alta | 43.6 | 9 | 4.646
2826 | 3204 | 3204 | 3871 | 03871-BRA-P | Solaris (Pacto) solar farm | Brazil | pre-construction | -42.5758 | -4.7334 | 148 | 5367.3481 | Pequeña | P | 0.82862 | Plano o casi plano | -0.00437 | Superficies planas o intermedias | 349.0772 | North | 1369.5114 | 28.2 | 5.999 | 55 | 3.6384 | 112 | East | 0.74838 | Alta | 43.6 | 9 | 4.646
2827 | 3205 | 3205 | 3872 | 03872-BRA-P | Solaris (Pacto) solar farm | Brazil | pre-construction | -37.1064 | -5.3348 | 148 | 12132.8613 | Pequeña | P | 0.32614 | Plano o casi plano | 0.000795 | Superficies planas o intermedias | 336.8014 | Northwest | 7227.8738 | 28.2 | 5.871 | 55 | 5.9188 | 112 | East | 0.79883 | Alta | 52 | 9 | 4.544
2828 | 3206 | 3206 | 3873 | 03873-BRA-P | Solaris (Pacto) solar farm | Brazil | pre-construction | -42.5099 | -4.7242 | 148 | 10821.9421 | Pequeña | P | 0.16276 | Plano o casi plano | -0.000397 | Superficies planas o intermedias | 74.7449 | East | 1329.5272 | 28.2 | 5.998 | 55 | 3.5739 | 112 | East | 0.74852 | Alta | 43.6 | 9 | 4.639
2829 | 3207 | 3207 | 3874 | 03874-BRA-P | Solaris (Pacto) solar farm | Brazil | pre-construction | -42.5005 | -4.7309 | 148 | 6977.4393 | Pequeña | P | 0.29807 | Plano o casi plano | 0.001589 | Superficies planas o intermedias | 16.6992 | North | 2576.3322 | 28.2 | 5.999 | 55 | 3.5988 | 112 | East | 0.74852 | Alta | 43.6 | 9 | 4.639
2830 | 3208 | 3208 | 3875 | 03875-BRA-M | Solaris (Pacto) solar farm | Brazil | pre-construction | -42.4157 | -4.7239 | 148 | 31105.513 | Mediana | M | 0.10094 | Plano o casi plano | -0.003178 | Superficies planas o intermedias | 98.1301 | East | 9226.8109 | 28.2 | 6.011 | 55 | 3.6631 | 112 | East | 0.59803 | Media | 43.6 | 9 | 4.647
2831 | 3209 | 3209 | 3876 | 03876-BRA-M | Solaris (Pacto) solar farm | Brazil | pre-construction | -42.3312 | -4.724 | 148 | 36295.553 | Mediana | M | 0.14697 | Plano o casi plano | -0.001986 | Superficies planas o intermedias | 209.0546 | Southwest | 8427.4475 | 28.2 | 6.011 | 55 | 3.6426 | 112 | East | 0.59943 | Media | 43.6 | 9 | 4.647
2832 | 3210 | 3210 | 3877 | 03877-BRA-P | Solaris (Pacto) solar farm | Brazil | pre-construction | -42.4103 | -4.7331 | 148 | 8095.073 | Pequeña | P | 0.50629 | Plano o casi plano | 0.001986 | Superficies planas o intermedias | 40.4261 | Northeast | 10286.678 | 28.2 | 6.017 | 55 | 3.7539 | 112 | East | 0.7492 | Alta | 43.6 | 9 | 4.65
2833 | 3211 | 3211 | 3878 | 03878-BRA-M | Solaris (Pacto) solar farm | Brazil | pre-construction | -42.326 | -4.7318 | 148 | 32332.9528 | Mediana | M | 0.39662 | Plano o casi plano | -0.000795 | Superficies planas o intermedias | 239.7436 | Southwest | 7638.1998 | 28.2 | 6.017 | 55 | 3.6489 | 112 | East | 0.59803 | Media | 43.6 | 9 | 4.648
2834 | 3212 | 3212 | 3879 | 03879-BRA-P | Solaris (Pacto) solar farm | Brazil | pre-construction | -42.2536 | -4.7306 | 148 | 1816.7758 | Pequeña | P | 0.87339 | Plano o casi plano | -0.000397 | Superficies planas o intermedias | 78.6901 | East | 74.3336 | 28.2 | 6.011 | 55 | 3.8541 | 112 | East | 0.67221 | Alta | 43.6 | 9 | 4.645
2835 | 3213 | 3213 | 3880 | 03880-BRA-P | Solaris (Pacto) solar farm | Brazil | pre-construction | -42.3434 | -4.7385 | 148 | 9491.2534 | Pequeña | P | 0.063839 | Plano o casi plano | -0.003178 | Superficies planas o intermedias | 243.435 | Southwest | 9346.6365 | 28.2 | 6.009 | 55 | 3.6544 | 112 | East | 0.59968 | Media | 43.6 | 9 | 4.643
2836 | 3214 | 3214 | 3881 | 03881-BRA-P | Solaris (Pacto) solar farm | Brazil | pre-construction | -42.237 | -4.7357 | 148 | 3800.6252 | Pequeña | P | 0.10294 | Plano o casi plano | 0.000795 | Superficies planas o intermedias | 303.6901 | Northwest | 1768.6018 | 28.2 | 6.006 | 55 | 3.7269 | 112 | East | 0.7499 | Alta | 43.6 | 9 | 4.637
2837 | 3215 | 3215 | 3882 | 03882-BRA-P | Solaris (Pacto) solar farm | Brazil | pre-construction | -42.1347 | -4.737 | 148 | 5659.1522 | Pequeña | P | 0.40425 | Plano o casi plano | -0.001192 | Superficies planas o intermedias | 222.1376 | Southwest | 2604.4221 | 28.2 | 6.015 | 55 | 4.2006 | 112 | East | 0.59838 | Media | 43.6 | 9 | 4.641
2838 | 3216 | 3216 | 3883 | 03883-BRA-P | Solaris (Pacto) solar farm | Brazil | pre-construction | -37.1518 | -5.2981 | 148 | 8007.1425 | Pequeña | P | 0.91218 | Plano o casi plano | 0 | Superficies planas o intermedias | 200.1363 | South | 766.0588 | 28.2 | 5.866 | 55 | 7.1951 | 112 | East | 0.5972 | Media | 52 | 9 | 4.536
2839 | 3217 | 3217 | 3884 | 03884-BRA-P | Solaris (Pacto) solar farm | Brazil | pre-construction | -42.2744 | -4.7417 | 148 | 3884.2408 | Pequeña | P | 0.323 | Plano o casi plano | 0.002781 | Superficies planas o intermedias | 135 | Southeast | 1821.7144 | 28.2 | 6.016 | 55 | 4.0131 | 112 | East | 0.5999 | Media | 43.6 | 9 | 4.646
2840 | 3218 | 3218 | 3885 | 03885-BRA-P | Solaris (Pacto) solar farm | Brazil | pre-construction | -42.4463 | -4.716 | 148 | 7197.7236 | Pequeña | P | 0.43485 | Plano o casi plano | -0.004767 | Superficies planas o intermedias | 66.8014 | Northeast | 5908.4671 | 28.2 | 6.015 | 55 | 3.7145 | 112 | East | 0.74778 | Alta | 43.6 | 9 | 4.65
2841 | 3219 | 3219 | 3886 | 03886-BRA-P | Solaris (Pacto) solar farm | Brazil | pre-construction | -42.3581 | -4.7159 | 148 | 8509.3729 | Pequeña | P | 0.51467 | Plano o casi plano | -0.003178 | Superficies planas o intermedias | 326.3099 | Northwest | 11545.25 | 28.2 | 6 | 55 | 3.6286 | 112 | East | 0.74768 | Alta | 43.6 | 9 | 4.636
2842 | 3220 | 3220 | 3887 | 03887-BRA-P | Solaris (Pacto) solar farm | Brazil | pre-construction | -42.2792 | -4.7182 | 148 | 3776.6208 | Pequeña | P | 0.2257 | Plano o casi plano | -0.001192 | Superficies planas o intermedias | 124.6952 | Southeast | 2912.6839 | 28.2 | 6.027 | 55 | 3.8847 | 112 | East | 0.59964 | Media | 43.6 | 9 | 4.655
2843 | 3221 | 3221 | 3888 | 03888-BRA-P | Solaris (Pacto) solar farm | Brazil | pre-construction | -42.4468 | -4.7082 | 148 | 7158.8909 | Pequeña | P | 0.34496 | Plano o casi plano | -0.001589 | Superficies planas o intermedias | 65.556 | Northeast | 5387.6091 | 28.2 | 6.013 | 55 | 3.7976 | 112 | East | 0.67299 | Alta | 43.6 | 9 | 4.649
2844 | 3222 | 3222 | 3889 | 03889-BRA-P | Solaris (Pacto) solar farm | Brazil | pre-construction | -42.357 | -4.7083 | 148 | 6960.4767 | Pequeña | P | 0.41617 | Plano o casi plano | 0.007548 | Superficies planas o intermedias | 185.9061 | South | 10776.4912 | 28.2 | 5.999 | 55 | 3.7444 | 112 | East | 0.59752 | Media | 43.6 | 9 | 4.637
2845 | 3223 | 3223 | 3890 | 03890-BRA-P | Solaris (Pacto) solar farm | Brazil | pre-construction | -42.2715 | -4.7081 | 148 | 4792.8406 | Pequeña | P | 0.02855 | Plano o casi plano | 0.007151 | Superficies planas o intermedias | 90 | East | 2071.5302 | 28.2 | 6.026 | 55 | 3.9627 | 112 | East | 0.59818 | Media | 43.6 | 9 | 4.657
2846 | 3224 | 3224 | 3891 | 03891-BRA-P | Solaris (Pacto) solar farm | Brazil | pre-construction | -42.2066 | -4.7057 | 148 | 4095.8872 | Pequeña | P | 0.21836 | Plano o casi plano | 0.001986 | Superficies planas o intermedias | 258.6901 | West | 5097.8576 | 28.2 | 6.043 | 55 | 3.9852 | 112 | East | 0.5991 | Media | 43.6 | 9 | 4.664
2847 | 3225 | 3225 | 3892 | 03892-BRA-P | Solaris (Pacto) solar farm | Brazil | pre-construction | -42.458 | -4.6994 | 148 | 7063.178 | Pequeña | P | 0.12768 | Plano o casi plano | 0 | Superficies planas o intermedias | 116.565 | Southeast | 3813.8915 | 28.2 | 6.011 | 55 | 3.8104 | 112 | East | 0.74949 | Alta | 43.6 | 9 | 4.649
2848 | 3226 | 3226 | 3893 | 03893-BRA-P | Solaris (Pacto) solar farm | Brazil | pre-construction | -42.3405 | -4.7025 | 148 | 6477.8754 | Pequeña | P | 0.52642 | Plano o casi plano | -0.001986 | Superficies planas o intermedias | 229.3987 | Southwest | 9409.9862 | 28.2 | 6.004 | 55 | 3.6521 | 112 | East | 0.59738 | Media | 43.6 | 9 | 4.643
2849 | 3227 | 3227 | 3894 | 03894-BRA-P | Solaris (Pacto) solar farm | Brazil | pre-construction | -37.1309 | -5.3049 | 148 | 8457.9029 | Pequeña | P | 0.57807 | Plano o casi plano | 0.002781 | Superficies planas o intermedias | 212.9052 | Southwest | 3134.3699 | 28.2 | 5.878 | 55 | 6.9257 | 112 | East | 0.59704 | Media | 52 | 9 | 4.547
2850 | 3228 | 3228 | 3895 | 03895-BRA-P | Solaris (Pacto) solar farm | Brazil | pre-construction | -42.3764 | -4.6971 | 148 | 12396.3532 | Pequeña | P | 0.19152 | Plano o casi plano | -0.003575 | Superficies planas o intermedias | 243.435 | Southwest | 9082.7867 | 28.2 | 5.999 | 55 | 3.7019 | 112 | East | 0.59821 | Media | 43.6 | 9 | 4.639
2851 | 3229 | 3229 | 3896 | 03896-BRA-P | Solaris (Pacto) solar farm | Brazil | pre-construction | -37.2401 | -5.3121 | 148 | 14941.7436 | Pequeña | P | 0.68635 | Plano o casi plano | -0.001986 | Superficies planas o intermedias | 16.9275 | North | 3455.6498 | 28.2 | 5.76 | 55 | 5.7112 | 112 | East | 0.79723 | Alta | 52 | 9 | 4.452
2852 | 3230 | 3230 | 3897 | 03897-BRA-P | Solaris (Pacto) solar farm | Brazil | pre-construction | -37.1821 | -5.3322 | 148 | 6446.2389 | Pequeña | P | 0.73147 | Plano o casi plano | 0.007548 | Superficies planas o intermedias | 17.0205 | North | 864.3767 | 28.2 | 5.833 | 55 | 6.3219 | 112 | East | 0.67429 | Alta | 52 | 9 | 4.507
2853 | 3231 | 3231 | 3898 | 03898-BRA-M | Solidão Solar Plant | Brazil | cancelled | -43.3809 | -15.9091 | 596 | 45004.7619 | Mediana | M | 0.5598 | Plano o casi plano | 0 | Superficies planas o intermedias | 70.641 | East | 2997.6781 | 25.6 | 6.117 | 50 | 5.8559 | 110 | East | 0.59766 | Media | 48 | 20 | 4.762
2854 | 3232 | 3232 | 3899 | 03899-BRA-M | Solidão Solar Plant | Brazil | cancelled | -43.3873 | -15.8658 | 596 | 69390.0955 | Mediana | M | 1.1377 | Plano o casi plano | -0.001986 | Superficies planas o intermedias | 19.7989 | North | 6580.525 | 25.6 | 6.185 | 50 | 5.5604 | 110 | East | 0.74564 | Alta | 48 | 20 | 4.819
2855 | 3233 | 3233 | 3900 | 03900-BRA-M | Solidão Solar Plant | Brazil | cancelled | -43.3991 | -15.8826 | 596 | 93353.2269 | Mediana | M | 1.0089 | Plano o casi plano | -0.000397 | Superficies planas o intermedias | 64.8852 | Northeast | 6401.1885 | 25.6 | 6.133 | 50 | 5.6095 | 110 | East | 0.74573 | Alta | 48 | 20 | 4.792
2856 | 3234 | 3234 | 3901 | 03901-BRA-M | Solidão Solar Plant | Brazil | cancelled | -43.3863 | -15.8734 | 596 | 40097.0382 | Mediana | M | 0.70307 | Plano o casi plano | -0.000397 | Superficies planas o intermedias | 95.8263 | East | 5985.2963 | 25.6 | 6.172 | 50 | 5.5023 | 110 | East | 0.6715 | Alta | 48 | 20 | 4.81
2857 | 3235 | 3235 | 3902 | 03902-BRA-M | Solidão Solar Plant | Brazil | cancelled | -43.3874 | -15.9008 | 596 | 59969.6635 | Mediana | M | 0.61396 | Plano o casi plano | 0.001192 | Superficies planas o intermedias | 107.5924 | East | 4120.0986 | 25.6 | 6.123 | 50 | 5.8137 | 110 | East | 0.59696 | Media | 48 | 20 | 4.769
2858 | 3236 | 3236 | 3903 | 03903-BRA-M | Solidão Solar Plant | Brazil | cancelled | -43.3904 | -15.8932 | 596 | 31715.1718 | Mediana | M | 0.54356 | Plano o casi plano | -0.000397 | Superficies planas o intermedias | 60.0685 | Northeast | 4925.3271 | 25.6 | 6.127 | 50 | 5.6059 | 110 | East | 0.7473 | Alta | 48 | 20 | 4.778
2859 | 3237 | 3237 | 3904 | 03904-BRA-P | Solidão Solar Plant | Brazil | cancelled | -43.3811 | -15.8824 | 596 | 18485.2061 | Pequeña | P | 0.78624 | Plano o casi plano | 0.002384 | Superficies planas o intermedias | 344.1975 | North | 4945.6239 | 25.6 | 6.16 | 50 | 5.6443 | 110 | East | 0.79835 | Alta | 48 | 20 | 4.804
2860 | 3238 | 3238 | 3905 | 03905-BRA-M | Solidão Solar Plant | Brazil | cancelled | -43.3777 | -15.913 | 596 | 26482.347 | Mediana | M | 0.65724 | Plano o casi plano | 0.004767 | Superficies planas o intermedias | 124.3803 | Southeast | 2465.1784 | 25.6 | 6.109 | 50 | 5.9638 | 110 | East | 0.59577 | Media | 34 | 20 | 4.762
2861 | 3239 | 3239 | 3906 | 03906-BRA-M | Solidão Solar Plant | Brazil | cancelled | -43.3798 | -15.9038 | 596 | 26789.6373 | Mediana | M | 0.96597 | Plano o casi plano | 0.002781 | Superficies planas o intermedias | 71.0296 | East | 3302.1463 | 25.6 | 6.125 | 50 | 5.751 | 110 | East | 0.67071 | Alta | 48 | 20 | 4.771
2862 | 3240 | 3240 | 3907 | 03907-BRA-M | Solidão Solar Plant | Brazil | cancelled | -43.3737 | -15.8958 | 596 | 27151.8928 | Mediana | M | 0.94011 | Plano o casi plano | 0.001986 | Superficies planas o intermedias | 149.9314 | Southeast | 3425.6021 | 25.6 | 6.142 | 50 | 5.6528 | 110 | East | 0.59548 | Media | 48 | 20 | 4.786
2863 | 3241 | 3241 | 3908 | 03908-BRA-M | Solidão Solar Plant | Brazil | cancelled | -43.3775 | -15.8917 | 596 | 22310.9889 | Mediana | M | 0.46431 | Plano o casi plano | 0.00437 | Superficies planas o intermedias | 135 | Southeast | 4021.0214 | 25.6 | 6.148 | 50 | 5.6643 | 110 | East | 0.59793 | Media | 48 | 20 | 4.78
2864 | 3242 | 3242 | 3909 | 03909-BRA-M | Solidão Solar Plant | Brazil | cancelled | -43.3871 | -15.8873 | 596 | 56526.6296 | Mediana | M | 0.67678 | Plano o casi plano | 0.002781 | Superficies planas o intermedias | 27.646 | Northeast | 5112.4348 | 25.6 | 6.145 | 50 | 5.5097 | 110 | East | 0.74856 | Alta | 48 | 20 | 4.787
2865 | 3243 | 3243 | 3910 | 03910-BRA-P | Solis solar farm | Brazil | pre-construction | -37.009 | -5.5876 | 108 | 16621.72 | Pequeña | P | 1.4415 | Plano o casi plano | -0.001986 | Superficies planas o intermedias | 359.4327 | North | 654.6949 | 28.4 | 5.945 | 55 | 5.7748 | 112 | East | 0.79735 | Alta | 42 | 8 | 4.589
2866 | 3244 | 3244 | 3911 | 03911-BRA-M | Solução Helios Energia solar farm | Brazil | pre-construction | -56.2382 | -15.2895 | 243 | 67195.68 | Mediana | M | 0.51467 | Plano o casi plano | 0.011521 | Superficies convexas / Crestas | 109.44 | East | 414.1364 | 26.3 | 5.585 | 60 | 3.6977 | 105 | East | 0.66797 | Alta | 30 | 19 | 4.361
2867 | 3245 | 3245 | 3912 | 03912-BRA-P | Surubim Solar Project | Brazil | shelved | -38.2455 | -8.8204 | 442 | 162.999 | Pequeña | P | 1.1313 | Plano o casi plano | -0.006754 | Superficies planas o intermedias | 29.4759 | Northeast | 6660.0557 | 26.2 | 5.787 | 70 | 6.7762 | 135 | Southeast | 0.79437 | Alta | 40 | 9 | 4.514
2868 | 3246 | 3246 | 3913 | 03913-BRA-P | Surubim Solar Project | Brazil | shelved | -38.2557 | -8.775 | 442 | 372.3647 | Pequeña | P | 0.63837 | Plano o casi plano | 0.001589 | Superficies planas o intermedias | 333.4349 | Northwest | 7441.4052 | 26.2 | 5.755 | 70 | 6.4666 | 135 | Southeast | 0.748 | Alta | 40 | 9 | 4.468
2869 | 3247 | 3247 | 3914 | 03914-BRA-P | Surubim Solar Project | Brazil | shelved | -38.2577 | -8.7698 | 442 | 149.5949 | Pequeña | P | 0.64409 | Plano o casi plano | 0.001192 | Superficies planas o intermedias | 12.8043 | North | 7480.3843 | 26.2 | 5.749 | 70 | 6.3777 | 135 | Southeast | 0.74829 | Alta | 40 | 9 | 4.468
2870 | 3248 | 3248 | 3915 | 03915-BRA-P | Surubim Solar Project | Brazil | shelved | -38.2589 | -8.7648 | 442 | 59.2348 | Pequeña | P | 0.66218 | Plano o casi plano | 0.003575 | Superficies planas o intermedias | 352.5686 | North | 7606.6219 | 26.2 | 5.744 | 70 | 6.3421 | 135 | Southeast | 0.79688 | Alta | 40 | 9 | 4.459
2871 | 3249 | 3249 | 3916 | 03916-BRA-P | Surubim Solar Project | Brazil | shelved | -38.2609 | -8.7588 | 442 | 30 | Pequeña | P | 0.91396 | Plano o casi plano | -0.002384 | Superficies planas o intermedias | 358.2101 | North | 7748.4812 | 26.2 | 5.739 | 70 | 6.229 | 135 | Southeast | 0.74498 | Alta | 40 | 9 | 4.459
2872 | 3250 | 3250 | 3917 | 03917-BRA-P | Surubim Solar Project | Brazil | shelved | -38.2597 | -8.7499 | 442 | 30 | Pequeña | P | 0.4514 | Plano o casi plano | -0.000397 | Superficies planas o intermedias | 251.565 | West | 8408.1727 | 26.2 | 5.729 | 70 | 6.148 | 135 | Southeast | 0.59775 | Media | 40 | 9 | 4.445
2873 | 3251 | 3251 | 3918 | 03918-BRA-P | Surubim Solar Project | Brazil | shelved | -38.2586 | -8.7425 | 442 | 30 | Pequeña | P | 0.49654 | Plano o casi plano | -0.001589 | Superficies planas o intermedias | 251.565 | West | 9005.2191 | 26.2 | 5.725 | 70 | 6.1874 | 135 | Southeast | 0.67182 | Alta | 40 | 9 | 4.445
2874 | 3252 | 3252 | 3919 | 03919-BRA-P | Surubim Solar Project | Brazil | shelved | -38.2403 | -8.8196 | 442 | 60.3895 | Pequeña | P | 1.132 | Plano o casi plano | -0.003973 | Superficies planas o intermedias | 346.139 | North | 7226.4412 | 26.2 | 5.789 | 70 | 6.985 | 135 | Southeast | 0.74609 | Alta | 40 | 9 | 4.512
2875 | 3253 | 3253 | 3920 | 03920-BRA-P | Surubim Solar Project | Brazil | shelved | -38.2451 | -8.8126 | 442 | 367.1866 | Pequeña | P | 1.1284 | Plano o casi plano | -0.011123 | Superficies cóncavas / Valles | 18.4349 | North | 6927.0965 | 26.2 | 5.788 | 70 | 6.8099 | 135 | Southeast | 0.79777 | Alta | 40 | 9 | 4.508
2876 | 3254 | 3254 | 3921 | 03921-BRA-P | Surubim Solar Project | Brazil | shelved | -38.2462 | -8.8069 | 442 | 511.9982 | Pequeña | P | 0.91752 | Plano o casi plano | -0.007548 | Superficies planas o intermedias | 354.6442 | North | 7001.6874 | 26.2 | 5.783 | 70 | 6.8969 | 135 | Southeast | 0.74548 | Alta | 40 | 9 | 4.5
2877 | 3255 | 3255 | 3922 | 03922-BRA-P | Surubim Solar Project | Brazil | shelved | -38.2476 | -8.8016 | 442 | 517.0599 | Pequeña | P | 0.88174 | Plano o casi plano | 0.002781 | Superficies planas o intermedias | 330.9454 | Northwest | 7058.6217 | 26.2 | 5.779 | 70 | 6.8666 | 135 | Southeast | 0.74628 | Alta | 40 | 9 | 4.5
2878 | 3256 | 3256 | 3923 | 03923-BRA-P | Surubim Solar Project | Brazil | shelved | -38.2498 | -8.7966 | 442 | 171.1199 | Pequeña | P | 0.92614 | Plano o casi plano | -0.001589 | Superficies planas o intermedias | 331.46 | Northwest | 7046.743 | 26.2 | 5.776 | 70 | 6.8143 | 135 | Southeast | 0.74728 | Alta | 40 | 9 | 4.492
2879 | 3257 | 3257 | 3924 | 03924-BRA-P | Surubim Solar Project | Brazil | shelved | -38.2512 | -8.7912 | 442 | 126.529 | Pequeña | P | 0.88842 | Plano o casi plano | 0.004767 | Superficies planas o intermedias | 313.6981 | Northwest | 7152.8804 | 26.2 | 5.771 | 70 | 6.684 | 135 | Southeast | 0.74646 | Alta | 40 | 9 | 4.483
2880 | 3258 | 3258 | 3925 | 03925-BRA-P | Surubim Solar Project | Brazil | shelved | -38.2527 | -8.7859 | 442 | 1060.941 | Pequeña | P | 0.66861 | Plano o casi plano | 0.001986 | Superficies planas o intermedias | 343.8866 | North | 7245.207 | 26.2 | 5.767 | 70 | 6.6122 | 135 | Southeast | 0.74667 | Alta | 40 | 9 | 4.483
2881 | 3259 | 3259 | 3926 | 03926-BRA-P | Surubim Solar Project | Brazil | shelved | -38.2544 | -8.7804 | 442 | 934.7857 | Pequeña | P | 0.63098 | Plano o casi plano | 0.000795 | Superficies planas o intermedias | 307.6476 | Northwest | 7325.347 | 26.2 | 5.763 | 70 | 6.5337 | 135 | Southeast | 0.74879 | Alta | 40 | 9 | 4.476
2882 | 3260 | 3260 | 3927 | 03927-BRA-M | Sykué solar farm | Brazil | pre-construction | -45.4828 | -12.8344 | 762 | 59856.91 | Mediana | M | 0.6271 | Plano o casi plano | 0.000397 | Superficies planas o intermedias | 348.1785 | North | 23503.454 | 23.7 | 6.109 | 70 | 5.0818 | 60 | Northeast | 0.79674 | Alta | 100 | 18 | 4.797
2883 | 3261 | 3261 | 3928 | 03928-BRA-P | Sykué solar farm | Brazil | pre-construction | -45.4957 | -12.8386 | 762 | 17035.94 | Pequeña | P | 0.47084 | Plano o casi plano | 0.000795 | Superficies planas o intermedias | 345.9637 | North | 23326.3725 | 23.7 | 6.107 | 70 | 5.0744 | 60 | Northeast | 0.79783 | Alta | 100 | 18 | 4.794
2884 | 3262 | 3262 | 3929 | 03929-BRA-M | Sykué solar farm | Brazil | pre-construction | -45.5071 | -12.8422 | 762 | 37247 | Mediana | M | 0.37114 | Plano o casi plano | 0.000795 | Superficies planas o intermedias | 337.3801 | Northwest | 23158.7273 | 23.7 | 6.105 | 70 | 5.1043 | 60 | Northeast | 0.74694 | Alta | 100 | 18 | 4.796
2885 | 3263 | 3263 | 3930 | 03930-BRA-P | São Clemente solar farm | Brazil | pre-construction | -36.7293 | -8.7559 | 901 | 18775.94 | Pequeña | P | 1.9008 | Plano o casi plano | 0.000397 | Superficies planas o intermedias | 318.6522 | Northwest | 2232.0217 | 22.3 | 5.728 | 62.13 | 8.1264 | 124.9 | Southeast | 0.7405 | Alta | 27.5 | 8 | 4.541
2886 | 3264 | 3264 | 3931 | 03931-BRA-P | São Domingos solar farm | Brazil | pre-construction | -38.8281 | -6.7441 | 308 | 16340.9 | Pequeña | P | 0.48533 | Plano o casi plano | 0.009137 | Superficies planas o intermedias | 118.0725 | Southeast | 835.594 | 27.9 | 6.153 | 80.37 | 4.6474 | 107.9 | East | 0.74936 | Alta | 50.2 | 9 | 4.762
2887 | 3265 | 3265 | 3932 | 03932-BRA-M | São Domingos solar farm | Brazil | pre-construction | -38.8392 | -6.7481 | 308 | 32754.03 | Mediana | M | 0.95131 | Plano o casi plano | 0.000795 | Superficies planas o intermedias | 242.2815 | Southwest | 635.7078 | 27.9 | 6.136 | 80.37 | 4.4284 | 107.9 | East | 0.59588 | Media | 50.2 | 9 | 4.753
2888 | 3266 | 3266 | 3933 | 03933-BRA-M | São Domingos solar farm | Brazil | pre-construction | -38.8295 | -6.753 | 308 | 41273.46 | Mediana | M | 0.3809 | Plano o casi plano | 0.006754 | Superficies planas o intermedias | 167.0054 | South | 107.6142 | 27.9 | 6.147 | 80.37 | 4.4103 | 107.9 | East | 0.59803 | Media | 48.4 | 9 | 4.757
2889 | 3267 | 3267 | 3934 | 03934-BRA-M | São Domingos solar farm | Brazil | pre-construction | -38.8423 | -6.7557 | 308 | 33169.36 | Mediana | M | 0.40876 | Plano o casi plano | 0.00437 | Superficies planas o intermedias | 335.2249 | Northwest | 128.7965 | 27.9 | 6.133 | 80.37 | 4.3114 | 107.9 | East | 0.79788 | Alta | 39.4 | 9 | 4.741
2890 | 3268 | 3268 | 3935 | 03935-BRA-M | São Domingos solar farm | Brazil | pre-construction | -38.8587 | -6.7587 | 308 | 25585.12 | Mediana | M | 1.0111 | Plano o casi plano | -0.015096 | Superficies cóncavas / Valles | 318.4336 | Northwest | 67.4069 | 27.9 | 6.116 | 80.37 | 4.3103 | 107.9 | East | 0.74393 | Alta | 43 | 9 | 4.731
2891 | 3269 | 3269 | 3936 | 03936-BRA-P | São Domingos solar farm | Brazil | pre-construction | -38.8513 | -6.7615 | 308 | 30 | Pequeña | P | 0.32863 | Plano o casi plano | 0.011521 | Superficies convexas / Crestas | 182.4895 | South | 567.934 | 27.9 | 6.121 | 80.37 | 4.3241 | 107.9 | East | 0.59836 | Media | 43 | 9 | 4.737
2892 | 3270 | 3270 | 3937 | 03937-BRA-M | São Domingos solar farm | Brazil | pre-construction | -38.8681 | -6.7649 | 308 | 24150.34 | Mediana | M | 0.99403 | Plano o casi plano | 0.01748 | Superficies convexas / Crestas | 248.9625 | West | 583.8028 | 27.9 | 6.109 | 80.37 | 4.3087 | 107.9 | East | 0.5956 | Media | 39.4 | 9 | 4.725
2893 | 3271 | 3271 | 3938 | 03938-BRA-M | São Domingos solar farm | Brazil | pre-construction | -38.8579 | -6.7649 | 308 | 38735.9 | Mediana | M | 1.3089 | Plano o casi plano | 0.011918 | Superficies convexas / Crestas | 205.1679 | Southwest | 757.5279 | 27.9 | 6.116 | 80.37 | 4.3439 | 107.9 | East | 0.59381 | Media | 43 | 9 | 4.737
2894 | 3272 | 3272 | 3939 | 03939-BRA-M | São Domingos solar farm | Brazil | pre-construction | -38.8401 | -6.7651 | 308 | 33745.72 | Mediana | M | 0.48533 | Plano o casi plano | -0.014699 | Superficies cóncavas / Valles | 331.9275 | Northwest | 1204.2355 | 27.9 | 6.132 | 80.37 | 4.2649 | 107.9 | East | 0.79442 | Alta | 43 | 9 | 4.747
2895 | 3273 | 3273 | 3940 | 03940-BRA-M | São Fernando 1 solar farm | Brazil | pre-construction | -36.0301 | -5.1706 | 40 | 134886.03 | Mediana | M | 0.32551 | Plano o casi plano | 0.001986 | Superficies planas o intermedias | 307.875 | Northwest | 8163.7976 | 27.4 | 5.693 | 63.81 | 6.5447 | 106.5 | East | 0.67313 | Alta | 50 | 6 | 4.435
2896 | 3274 | 3274 | 3941 | 03941-BRA-P | São Francisco solar farm | Brazil | construction | -43.4701 | -15.8301 | 545 | 16017.0712 | Pequeña | P | 0.22298 | Plano o casi plano | -0.000795 | Superficies planas o intermedias | 230.1944 | Southwest | 12370.5243 | 25.6 | 6.121 | 55 | 5.5204 | 110 | East | 0.67322 | Alta | 50 | 20 | 4.772
2897 | 3275 | 3275 | 3942 | 03942-BRA-G | São Francisco solar farm | Brazil | construction | -43.4701 | -15.8401 | 545 | 384136.2196 | Grande | G | 0.36112 | Plano o casi plano | -0.001192 | Superficies planas o intermedias | 251.565 | West | 13248.6751 | 25.6 | 6.113 | 55 | 5.4506 | 110 | East | 0.59798 | Media | 50 | 20 | 4.767
2898 | 3276 | 3276 | 3943 | 03943-BRA-G | São Francisco solar farm | Brazil | construction | -43.4701 | -15.8501 | 545 | 394979.6237 | Grande | G | 0.42007 | Plano o casi plano | -0.007945 | Superficies planas o intermedias | 260.2176 | West | 14127.5323 | 25.6 | 6.106 | 55 | 5.3963 | 110 | East | 0.59889 | Media | 50 | 20 | 4.755
2899 | 3277 | 3277 | 3944 | 03944-BRA-P | São Francisco solar farm | Brazil | pre-construction | -44.5078 | -18.3998 | 545 | 18537.12 | Pequeña | P | 0.57098 | Plano o casi plano | -0.012713 | Superficies cóncavas / Valles | 216.8699 | Southwest | 3477.8256 | 25.6 | 5.941 | 55 | 4.1941 | 110 | East | 0.59732 | Media | 32.6 | 20 | 4.681
2901 | 3279 | 3279 | 3946 | 03946-BRA-P | São Gabriel solar farm | Brazil | pre-construction | -41.8113 | -11.6697 | 732 | 589.76 | Pequeña | P | 0.46824 | Plano o casi plano | 0.001986 | Superficies planas o intermedias | 142.4314 | Southeast | 4214.9269 | 23.6 | 5.944 | 58 | 5.6924 | 108 | East | 0.59795 | Media | 48.1 | 13 | 4.662
2902 | 3280 | 3280 | 3947 | 03947-BRA-P | São Gabriel solar farm | Brazil | pre-construction | -41.8111 | -11.6694 | 732 | 857.49 | Pequeña | P | 0.46824 | Plano o casi plano | 0.001986 | Superficies planas o intermedias | 142.4314 | Southeast | 4191.2756 | 23.6 | 5.944 | 58 | 5.6563 | 108 | East | 0.59795 | Media | 48.1 | 13 | 4.662
2903 | 3281 | 3281 | 3948 | 03948-BRA-P | São Gabriel solar farm | Brazil | pre-construction | -41.8128 | -11.7944 | 732 | 833.58 | Pequeña | P | 0.51388 | Plano o casi plano | 0.001589 | Superficies planas o intermedias | 0 | North | 6152.9673 | 23.6 | 5.933 | 58 | 6.2278 | 108 | East | 0.74793 | Alta | 48.1 | 13 | 4.662
2904 | 3282 | 3282 | 3949 | 03949-BRA-P | São Gabriel solar farm | Brazil | pre-construction | -41.8261 | -11.601 | 732 | 712.73 | Pequeña | P | 0.19045 | Plano o casi plano | -0.000795 | Superficies planas o intermedias | 167.0054 | South | 4890.4518 | 23.6 | 5.993 | 58 | 6.2729 | 108 | East | 0.59907 | Media | 48.1 | 13 | 4.703
2905 | 3283 | 3283 | 3950 | 03950-BRA-P | São Gabriel solar farm | Brazil | pre-construction | -41.8264 | -11.8194 | 732 | 306.38 | Pequeña | P | 0.47128 | Plano o casi plano | -0.006754 | Superficies planas o intermedias | 234.8658 | Southwest | 8203.9611 | 23.6 | 5.911 | 58 | 6.386 | 108 | East | 0.5908 | Media | 48.1 | 13 | 4.65
2907 | 3285 | 3285 | 3952 | 03952-BRA-P | São Gabriel solar farm | Brazil | pre-construction | -41.8347 | -11.6944 | 732 | 377.61 | Pequeña | P | 1.0469 | Plano o casi plano | -0.009932 | Superficies planas o intermedias | 168.9965 | South | 1949.5686 | 23.6 | 5.933 | 58 | 5.5275 | 108 | East | 0.59727 | Media | 48.1 | 13 | 4.651
2908 | 3286 | 3286 | 3953 | 03953-BRA-P | São Gabriel solar farm | Brazil | pre-construction | -41.8308 | -11.7639 | 732 | 2009.1 | Pequeña | P | 0.23629 | Plano o casi plano | 0.000397 | Superficies planas o intermedias | 334.9831 | Northwest | 2229.1616 | 23.6 | 5.943 | 58 | 6.0868 | 108 | East | 0.79863 | Alta | 48.1 | 13 | 4.667
2909 | 3287 | 3287 | 3954 | 03954-BRA-P | São Geraldo solar farm | Brazil | pre-construction | -45.3712 | -15.6651 | 640 | 9310.88 | Pequeña | P | 0.77265 | Plano o casi plano | 0.006356 | Superficies planas o intermedias | 281.7251 | West | 39914.4774 | 24.3 | 6.139 | 88.22 | 4.6359 | 88 | East | 0.7459 | Alta | 48 | 20 | 4.812
2910 | 3288 | 3288 | 3955 | 03955-BRA-P | São Geraldo solar farm | Brazil | pre-construction | -45.3786 | -15.6794 | 640 | 1871.37 | Pequeña | P | 0.57382 | Plano o casi plano | 0.002384 | Superficies planas o intermedias | 354.2894 | North | 38634.8317 | 24.3 | 6.139 | 88.22 | 4.7116 | 88 | East | 0.74698 | Alta | 48 | 20 | 4.815
2911 | 3289 | 3289 | 3956 | 03956-BRA-P | São Geraldo solar farm | Brazil | pre-construction | -45.3925 | -15.6832 | 640 | 2063.85 | Pequeña | P | 0.84998 | Plano o casi plano | 0.001192 | Superficies planas o intermedias | 319.0856 | Northwest | 38021.9429 | 24.3 | 6.134 | 88.22 | 4.5327 | 88 | East | 0.74577 | Alta | 48 | 20 | 4.802
2912 | 3290 | 3290 | 3957 | 03957-BRA-P | São Geraldo solar farm | Brazil | pre-construction | -45.3858 | -15.6861 | 640 | 3000.69 | Pequeña | P | 0.40876 | Plano o casi plano | 0.000795 | Superficies planas o intermedias | 204.7751 | Southwest | 37770.6287 | 24.3 | 6.137 | 88.22 | 4.5506 | 88 | East | 0.59622 | Media | 48 | 20 | 4.811
2913 | 3291 | 3291 | 3958 | 03958-BRA-P | São Geraldo solar farm | Brazil | pre-construction | -45.3798 | -15.6862 | 640 | 2901.01 | Pequeña | P | 0.67377 | Plano o casi plano | 0 | Superficies planas o intermedias | 233.6156 | Southwest | 37841.4859 | 24.3 | 6.138 | 88.22 | 4.6044 | 88 | East | 0.59789 | Media | 48 | 20 | 4.814
2914 | 3292 | 3292 | 3959 | 03959-BRA-P | São Geraldo solar farm | Brazil | pre-construction | -45.3737 | -15.6867 | 640 | 2125.71 | Pequeña | P | 0.64377 | Plano o casi plano | 0.003575 | Superficies planas o intermedias | 86.1859 | East | 37877.6379 | 24.3 | 6.138 | 88.22 | 4.6456 | 88 | East | 0.59705 | Media | 48 | 20 | 4.813
2915 | 3293 | 3293 | 3960 | 03960-BRA-P | São Geraldo solar farm | Brazil | pre-construction | -45.3651 | -15.6903 | 640 | 1155.48 | Pequeña | P | 1.1854 | Plano o casi plano | 0.002781 | Superficies planas o intermedias | 92.07 | East | 37217.2889 | 24.3 | 6.136 | 88.22 | 4.5235 | 88 | East | 0.66943 | Alta | 48 | 20 | 4.806
2916 | 3294 | 3294 | 3961 | 03961-BRA-P | São Geraldo solar farm | Brazil | pre-construction | -45.3692 | -15.6992 | 640 | 2013.46 | Pequeña | P | 0.84518 | Plano o casi plano | 0.003575 | Superficies planas o intermedias | 85.156 | East | 36533.3864 | 24.3 | 6.138 | 88.22 | 4.6131 | 88 | East | 0.67044 | Alta | 30 | 20 | 4.812
2917 | 3295 | 3295 | 3962 | 03962-BRA-P | São Geraldo solar farm | Brazil | pre-construction | -45.3789 | -15.6686 | 640 | 1652.81 | Pequeña | P | 0.96597 | Plano o casi plano | 0.000397 | Superficies planas o intermedias | 325.8403 | Northwest | 39863.5379 | 24.3 | 6.139 | 88.22 | 4.6107 | 88 | East | 0.74709 | Alta | 48 | 20 | 4.811
2918 | 3296 | 3296 | 3963 | 03963-BRA-P | São Geraldo solar farm | Brazil | pre-construction | -45.3685 | -15.6699 | 640 | 2618.67 | Pequeña | P | 0.5598 | Plano o casi plano | -0.001986 | Superficies planas o intermedias | 250.641 | West | 39303.8001 | 24.3 | 6.14 | 88.22 | 4.5897 | 88 | East | 0.59721 | Media | 48 | 20 | 4.813
2919 | 3297 | 3297 | 3964 | 03964-BRA-P | São Geraldo solar farm | Brazil | pre-construction | -45.3618 | -15.671 | 640 | 3066.42 | Pequeña | P | 0.56883 | Plano o casi plano | 0.001589 | Superficies planas o intermedias | 162.4744 | South | 38796.7915 | 24.3 | 6.14 | 88.22 | 4.6385 | 88 | East | 0.59618 | Media | 48 | 20 | 4.814
2920 | 3298 | 3298 | 3965 | 03965-BRA-P | São Geraldo solar farm | Brazil | pre-construction | -45.3832 | -15.6728 | 640 | 1930.92 | Pequeña | P | 1.0379 | Plano o casi plano | -0.000397 | Superficies planas o intermedias | 328.4957 | Northwest | 39325.189 | 24.3 | 6.138 | 88.22 | 4.6393 | 88 | East | 0.74394 | Alta | 48 | 20 | 4.811
2921 | 3299 | 3299 | 3966 | 03966-BRA-P | São Geraldo solar farm | Brazil | pre-construction | -45.3743 | -15.6768 | 640 | 2624.21 | Pequeña | P | 0.5107 | Plano o casi plano | 0.001192 | Superficies planas o intermedias | 63.4349 | Northeast | 38995.7649 | 24.3 | 6.139 | 88.22 | 4.7104 | 88 | East | 0.79729 | Alta | 48 | 20 | 4.812
2922 | 3300 | 3300 | 3967 | 03967-BRA-P | São Geraldo solar farm | Brazil | pre-construction | -45.368 | -15.6755 | 640 | 1953 | Pequeña | P | 0.46034 | Plano o casi plano | -0.003973 | Superficies planas o intermedias | 119.7449 | Southeast | 38754.3554 | 24.3 | 6.139 | 88.22 | 4.5932 | 88 | East | 0.59771 | Media | 48 | 20 | 4.812
2923 | 3301 | 3301 | 3968 | 03968-BRA-P | São Geraldo solar farm | Brazil | pre-construction | -45.3608 | -15.6816 | 640 | 990.98 | Pequeña | P | 1.1801 | Plano o casi plano | 0.009534 | Superficies planas o intermedias | 122.1523 | Southeast | 37748.1178 | 24.3 | 6.135 | 88.22 | 4.4537 | 88 | East | 0.59678 | Media | 30 | 20 | 4.808
2924 | 3302 | 3302 | 3969 | 03969-BRA-P | São Geraldo solar farm | Brazil | pre-construction | -45.3858 | -15.6792 | 640 | 785.89 | Pequeña | P | 1.0022 | Plano o casi plano | -0.002384 | Superficies planas o intermedias | 324.2726 | Northwest | 38559.7062 | 24.3 | 6.137 | 88.22 | 4.5959 | 88 | East | 0.74693 | Alta | 48 | 20 | 4.81
2925 | 3303 | 3303 | 3970 | 03970-BRA-P | São Gonçalo Solar Park | Brazil | operating | -45.2644 | -10.0916 | 675 | 30 | Pequeña | P | 0.92855 | Plano o casi plano | -0.000397 | Superficies planas o intermedias | 315 | Northwest | 555.8459 | 24.6 | 6.176 | 65 | 5.5046 | 135 | Southeast | 0.74634 | Alta | 45.7 | 15 | 4.847
2926 | 3304 | 3304 | 3971 | 03971-BRA-P | São Gonçalo Solar Park | Brazil | operating | -45.2915 | -10.1129 | 675 | 30 | Pequeña | P | 0.7932 | Plano o casi plano | -0.000397 | Superficies planas o intermedias | 300.2564 | Northwest | 4303.4039 | 24.6 | 6.167 | 65 | 5.6019 | 135 | Southeast | 0.74616 | Alta | 50 | 15 | 4.841
2927 | 3305 | 3305 | 3972 | 03972-BRA-P | São Gonçalo Solar Park | Brazil | operating | -45.2886 | -10.1235 | 675 | 30 | Pequeña | P | 0.67709 | Plano o casi plano | 0.000795 | Superficies planas o intermedias | 304.6952 | Northwest | 4693.9507 | 24.6 | 6.169 | 65 | 5.3672 | 135 | Southeast | 0.74627 | Alta | 34.5 | 15 | 4.842
2928 | 3306 | 3306 | 3973 | 03973-BRA-P | São Gonçalo Solar Park | Brazil | operating | -45.2846 | -10.1203 | 675 | 30 | Pequeña | P | 0.67709 | Plano o casi plano | 0.000795 | Superficies planas o intermedias | 304.6952 | Northwest | 4137.4569 | 24.6 | 6.173 | 65 | 5.3299 | 135 | Southeast | 0.74663 | Alta | 34.5 | 15 | 4.842
2929 | 3307 | 3307 | 3974 | 03974-BRA-P | São Gonçalo Solar Park | Brazil | operating | -45.2792 | -10.1109 | 675 | 30 | Pequeña | P | 0.66125 | Plano o casi plano | 0.000795 | Superficies planas o intermedias | 302.6609 | Northwest | 3075.221 | 24.6 | 6.174 | 65 | 5.4547 | 135 | Southeast | 0.74669 | Alta | 43 | 15 | 4.846
2930 | 3308 | 3308 | 3975 | 03975-BRA-P | São Gonçalo Solar Park | Brazil | operating | -45.2659 | -10.1117 | 675 | 30 | Pequeña | P | 0.64629 | Plano o casi plano | 0.001589 | Superficies planas o intermedias | 313.2101 | Northwest | 1926.563 | 24.6 | 6.177 | 65 | 5.3257 | 135 | Southeast | 0.74788 | Alta | 43 | 15 | 4.853
2931 | 3309 | 3309 | 3976 | 03976-BRA-P | São Gonçalo Solar Park | Brazil | operating | -45.2738 | -10.1161 | 675 | 30 | Pequeña | P | 0.63098 | Plano o casi plano | -0.001192 | Superficies planas o intermedias | 307.6476 | Northwest | 2907.628 | 24.6 | 6.176 | 65 | 5.2951 | 135 | Southeast | 0.74766 | Alta | 43 | 15 | 4.85
2932 | 3310 | 3310 | 3977 | 03977-BRA-P | São Gonçalo Solar Park | Brazil | operating | -45.2701 | -10.107 | 675 | 30 | Pequeña | P | 0.62579 | Plano o casi plano | -0.000397 | Superficies planas o intermedias | 315 | Northwest | 2016.6382 | 24.6 | 6.176 | 65 | 5.4574 | 135 | Southeast | 0.74819 | Alta | 43 | 15 | 4.848
2933 | 3311 | 3311 | 3978 | 03978-BRA-P | São Gonçalo Solar Park | Brazil | operating | -45.281 | -10.119 | 675 | 30 | Pequeña | P | 0.65724 | Plano o casi plano | -0.002384 | Superficies planas o intermedias | 304.3803 | Northwest | 3733.5243 | 24.6 | 6.174 | 65 | 5.166 | 135 | Southeast | 0.74673 | Alta | 43 | 15 | 4.848
2934 | 3312 | 3312 | 3979 | 03979-BRA-P | São Gonçalo Solar Park | Brazil | operating | -45.2744 | -10.0965 | 675 | 30 | Pequeña | P | 1.0379 | Plano o casi plano | -0.001589 | Superficies planas o intermedias | 328.4957 | Northwest | 1756.2561 | 24.6 | 6.174 | 65 | 5.6477 | 135 | Southeast | 0.74668 | Alta | 50 | 15 | 4.846
2935 | 3313 | 3313 | 3980 | 03980-BRA-P | São Gonçalo Solar Park | Brazil | operating | -45.2788 | -10.1058 | 675 | 30 | Pequeña | P | 0.71113 | Plano o casi plano | 0 | Superficies planas o intermedias | 308.4802 | Northwest | 2724.8987 | 24.6 | 6.174 | 65 | 5.5731 | 135 | Southeast | 0.74658 | Alta | 50 | 15 | 4.845
2936 | 3314 | 3314 | 3981 | 03981-BRA-P | São Gonçalo Solar Park | Brazil | operating | -45.263 | -10.0979 | 675 | 30 | Pequeña | P | 0.77999 | Plano o casi plano | 0.001192 | Superficies planas o intermedias | 325.4375 | Northwest | 818.3419 | 24.6 | 6.176 | 65 | 5.4721 | 135 | Southeast | 0.74751 | Alta | 50 | 15 | 4.849
2937 | 3315 | 3315 | 3982 | 03982-BRA-P | São Gonçalo Solar Park | Brazil | operating | -45.2815 | -10.0991 | 675 | 30 | Pequeña | P | 0.80972 | Plano o casi plano | 0.002384 | Superficies planas o intermedias | 319.2892 | Northwest | 2554.7041 | 24.6 | 6.173 | 65 | 5.6856 | 135 | Southeast | 0.74667 | Alta | 45.7 | 15 | 4.843
2938 | 3316 | 3316 | 3983 | 03983-BRA-P | São Gonçalo Solar Park | Brazil | operating | -45.2969 | -10.1205 | 675 | 30 | Pequeña | P | 1.4182 | Plano o casi plano | 0.005562 | Superficies planas o intermedias | 290.6235 | West | 5257.0613 | 24.6 | 6.162 | 65 | 5.649 | 135 | Southeast | 0.74425 | Alta | 50 | 15 | 4.834
2939 | 3317 | 3317 | 3984 | 03984-BRA-P | São Gonçalo Solar Park | Brazil | operating | -45.2997 | -10.1077 | 675 | 30 | Pequeña | P | 1.8974 | Plano o casi plano | 0.001986 | Superficies planas o intermedias | 276.9112 | West | 4720.3613 | 24.6 | 6.161 | 65 | 5.788 | 135 | Southeast | 0.74609 | Alta | 50 | 15 | 4.832
2940 | 3318 | 3318 | 3985 | 03985-BRA-P | São Gonçalo Solar Park | Brazil | operating | -45.3006 | -10.1146 | 675 | 30 | Pequeña | P | 2.0424 | Suave | 0.002384 | Superficies planas o intermedias | 277.2243 | West | 5225.6062 | 24.6 | 6.157 | 65 | 5.7439 | 135 | Southeast | 0.74352 | Alta | 45.7 | 15 | 4.821
2941 | 3319 | 3319 | 3986 | 03986-BRA-P | São Gonçalo Solar Park | Brazil | operating | -45.2986 | -10.1284 | 675 | 30 | Pequeña | P | 1.318 | Plano o casi plano | -0.000795 | Superficies planas o intermedias | 287.6501 | West | 5894.533 | 24.6 | 6.161 | 65 | 5.5888 | 135 | Southeast | 0.74508 | Alta | 34.5 | 15 | 4.836
2942 | 3320 | 3320 | 3987 | 03987-BRA-P | São Gonçalo Solar Park | Brazil | operating | -45.2931 | -10.1234 | 675 | 30 | Pequeña | P | 0.74908 | Plano o casi plano | -0.000795 | Superficies planas o intermedias | 300.9637 | Northwest | 5092.7548 | 24.6 | 6.165 | 65 | 5.4842 | 135 | Southeast | 0.7458 | Alta | 34.5 | 15 | 4.834
2943 | 3321 | 3321 | 3988 | 03988-BRA-P | São João Photovoltaic Solar Power Plant | Brazil | operating | -47.0855 | -17.2323 | 715 | 30 | Pequeña | P | 0.59611 | Plano o casi plano | 0.009932 | Superficies planas o intermedias | 106.6992 | East | 12891.6021 | 23.1 | 5.96 | 65 | 3.2056 | 135 | Southeast | 0.59667 | Media | 30 | 22 | 4.698
2944 | 3322 | 3322 | 3989 | 03989-BRA-P | São João Photovoltaic Solar Power Plant | Brazil | operating | -47.0777 | -17.2403 | 715 | 30 | Pequeña | P | 0.7708 | Plano o casi plano | 0.00437 | Superficies planas o intermedias | 90 | East | 11934.479 | 23.1 | 5.967 | 65 | 3.156 | 135 | Southeast | 0.67015 | Alta | 30 | 22 | 4.701
2945 | 3323 | 3323 | 3990 | 03990-BRA-P | São João Photovoltaic Solar Power Plant | Brazil | operating | -47.0703 | -17.2439 | 715 | 30 | Pequeña | P | 0.66647 | Plano o casi plano | 0.000397 | Superficies planas o intermedias | 46.7357 | Northeast | 11126.8803 | 23.1 | 5.974 | 65 | 3.1977 | 135 | Southeast | 0.74631 | Alta | 30 | 22 | 4.709
2946 | 3324 | 3324 | 3991 | 03991-BRA-P | São João Photovoltaic Solar Power Plant | Brazil | operating | -47.0636 | -17.2456 | 715 | 30 | Pequeña | P | 0.49859 | Plano o casi plano | 0 | Superficies planas o intermedias | 23.6294 | Northeast | 10424.7876 | 23.1 | 5.979 | 65 | 3.1396 | 135 | Southeast | 0.74425 | Alta | 30 | 22 | 4.711
2947 | 3325 | 3325 | 3992 | 03992-BRA-P | São João Photovoltaic Solar Power Plant | Brazil | operating | -47.0575 | -17.245 | 715 | 30 | Pequeña | P | 0.3384 | Plano o casi plano | 0.00437 | Superficies planas o intermedias | 332.354 | Northwest | 9819.7642 | 23.1 | 5.981 | 65 | 3.1639 | 135 | Southeast | 0.74317 | Alta | 30 | 22 | 4.715
2948 | 3326 | 3326 | 3993 | 03993-BRA-P | São João Photovoltaic Solar Power Plant | Brazil | operating | -47.0498 | -17.2446 | 715 | 30 | Pequeña | P | 0.77999 | Plano o casi plano | 0.003178 | Superficies planas o intermedias | 124.5625 | Southeast | 9053.1519 | 23.1 | 5.983 | 65 | 3.239 | 135 | Southeast | 0.74511 | Alta | 30 | 22 | 4.714
2949 | 3327 | 3327 | 3994 | 03994-BRA-P | São João Photovoltaic Solar Power Plant | Brazil | operating | -47.0486 | -17.2389 | 715 | 30 | Pequeña | P | 1.8914 | Plano o casi plano | -0.002384 | Superficies planas o intermedias | 5.1944 | North | 9062.4199 | 23.1 | 5.975 | 65 | 3.1097 | 135 | Southeast | 0.79084 | Alta | 30 | 22 | 4.704
2950 | 3328 | 3328 | 3995 | 03995-BRA-P | São João do Piauí solar farm | Brazil | pre-construction | -42.1999 | -8.3501 | 302 | 6119.88 | Pequeña | P | 0.66647 | Plano o casi plano | 0.002384 | Superficies planas o intermedias | 226.7357 | Southwest | 137.6881 | 28.2 | 6.052 | 73.71 | 5.4193 | 297.8 | Northwest | 0.59554 | Media | 43.8 | 13 | 4.679
2951 | 3329 | 3329 | 3996 | 03996-BRA-P | São Mateus solar farm | Brazil | pre-construction | -52.1121 | -18.1088 | 549 | 10099.08 | Pequeña | P | 1.0093 | Plano o casi plano | -0.001986 | Superficies planas o intermedias | 171.8699 | South | 41576.4363 | 24.4 | 5.722 | 68.09 | 3.5533 | 79.3 | East | 0.59123 | Media | 50 | 22 | 4.486
2952 | 3330 | 3330 | 3997 | 03997-BRA-P | São Mateus solar farm | Brazil | pre-construction | -52.1003 | -18.1109 | 549 | 8586.1 | Pequeña | P | 1.8364 | Plano o casi plano | -0.000795 | Superficies planas o intermedias | 247.6199 | West | 40713.8667 | 24.4 | 5.718 | 68.09 | 3.8555 | 79.3 | East | 0.6631 | Alta | 50 | 22 | 4.487
2953 | 3331 | 3331 | 3998 | 03998-BRA-P | São Mateus solar farm | Brazil | pre-construction | -52.1018 | -18.1061 | 549 | 8089.54 | Pequeña | P | 1.6417 | Plano o casi plano | -0.005959 | Superficies planas o intermedias | 271.4943 | West | 40532.6044 | 24.4 | 5.725 | 68.09 | 3.6845 | 79.3 | East | 0.73825 | Alta | 50 | 22 | 4.487
2954 | 3332 | 3332 | 3999 | 03999-BRA-G | São Mateus solar farm | Brazil | pre-construction | -52.8982 | -18.1022 | 549 | 317200.47 | Grande | G | 0.17248 | Plano o casi plano | 0 | Superficies planas o intermedias | 204.444 | Southwest | 15282.4857 | 24.4 | 5.681 | 68.09 | 5.7487 | 79.3 | East | 0.59939 | Media | 50 | 22 | 4.499
2955 | 3333 | 3333 | 4000 | 04000-BRA-P | São Mateus solar farm | Brazil | pre-construction | -52.1177 | -18.1052 | 549 | 12583.79 | Pequeña | P | 1.9591 | Plano o casi plano | 0.007151 | Superficies planas o intermedias | 176.2414 | South | 41832.0094 | 24.4 | 5.723 | 68.09 | 3.6777 | 79.3 | East | 0.59178 | Media | 50 | 22 | 4.492
2956 | 3334 | 3334 | 4001 | 04001-BRA-P | São Mateus solar farm | Brazil | pre-construction | -52.109 | -18.105 | 549 | 8176.3 | Pequeña | P | 1.7692 | Plano o casi plano | -0.002384 | Superficies planas o intermedias | 155.709 | Southeast | 41075.3206 | 24.4 | 5.726 | 68.09 | 3.7389 | 79.3 | East | 0.5925 | Media | 50 | 22 | 4.49
2957 | 3335 | 3335 | 4002 | 04002-BRA-P | São Mateus solar farm | Brazil | pre-construction | -52.115 | -18.1017 | 549 | 13245.56 | Pequeña | P | 1.3082 | Plano o casi plano | 0.003973 | Superficies planas o intermedias | 173.1076 | South | 41386.9492 | 24.4 | 5.726 | 68.09 | 3.7639 | 79.3 | East | 0.59405 | Media | 50 | 22 | 4.49
2958 | 3336 | 3336 | 4003 | 04003-BRA-P | São Mateus solar farm | Brazil | pre-construction | -52.1068 | -18.1006 | 549 | 7509.92 | Pequeña | P | 1.6402 | Plano o casi plano | 0.00874 | Superficies planas o intermedias | 153.6579 | Southeast | 40615.0672 | 24.4 | 5.726 | 68.09 | 3.8578 | 79.3 | East | 0.58643 | Media | 50 | 22 | 4.487
2959 | 3337 | 3337 | 4004 | 04004-BRA-P | São Micael solar farm | Brazil | pre-construction | -45.2084 | -10.1063 | 686 | 2410.64 | Pequeña | P | 0.8519 | Plano o casi plano | 0.003178 | Superficies planas o intermedias | 8.6732 | North | 2553.3698 | 24.6 | 6.175 | 58 | 4.6045 | 108 | East | 0.74869 | Alta | 50 | 15 | 4.849
2960 | 3338 | 3338 | 4005 | 04005-BRA-M | São Micael solar farm | Brazil | pre-construction | -45.2015 | -10.1005 | 686 | 37468.99 | Mediana | M | 0.6683 | Plano o casi plano | 0.005959 | Superficies planas o intermedias | 340.0169 | North | 3479.4714 | 24.6 | 6.174 | 58 | 4.7027 | 108 | East | 0.74892 | Alta | 50 | 15 | 4.852
2961 | 3339 | 3339 | 4006 | 04006-BRA-G | São Micael solar farm | Brazil | pre-construction | -45.1963 | -10.0951 | 686 | 431659.44 | Grande | G | 0.52989 | Plano o casi plano | 0.001192 | Superficies planas o intermedias | 355.3645 | North | 4290.0678 | 24.6 | 6.173 | 58 | 4.7004 | 108 | East | 0.74839 | Alta | 50 | 15 | 4.85
2962 | 3340 | 3340 | 4007 | 04007-BRA-G | São Micael solar farm | Brazil | pre-construction | -45.1919 | -10.0908 | 686 | 411102.29 | Grande | G | 0.45365 | Plano o casi plano | 0.001986 | Superficies planas o intermedias | 65.8545 | Northeast | 4950.0473 | 24.6 | 6.172 | 58 | 4.7142 | 108 | East | 0.74843 | Alta | 50 | 15 | 4.848
2963 | 3341 | 3341 | 4008 | 04008-BRA-M | São Micael solar farm | Brazil | pre-construction | -45.1873 | -10.0866 | 686 | 61106.46 | Mediana | M | 0.64409 | Plano o casi plano | 0.001986 | Superficies planas o intermedias | 77.1957 | East | 5610.9616 | 24.6 | 6.172 | 58 | 4.6495 | 108 | East | 0.6718 | Alta | 50 | 15 | 4.847
2964 | 3342 | 3342 | 4009 | 04009-BRA-M | São Miguel (Minas Gerais) solar farm | Brazil | pre-construction | -45.1869 | -17.1906 | 687 | 25109.35 | Mediana | M | 2.3291 | Suave | 0.007548 | Superficies planas o intermedias | 25.7802 | Northeast | 26978.9891 | 24.3 | 5.994 | 88.22 | 5.2279 | 88 | East | 0.741 | Alta | 50 | 22 | 4.709
2965 | 3343 | 3343 | 4010 | 04010-BRA-M | São Miguel (Minas Gerais) solar farm | Brazil | pre-construction | -45.1532 | -17.2275 | 687 | 60931.92 | Mediana | M | 0.9592 | Plano o casi plano | -0.000795 | Superficies planas o intermedias | 306.5289 | Northwest | 21857.3753 | 24.3 | 5.995 | 88.22 | 5.081 | 88 | East | 0.79431 | Alta | 50 | 22 | 4.73
2966 | 3344 | 3344 | 4011 | 04011-BRA-M | São Miguel (Minas Gerais) solar farm | Brazil | pre-construction | -45.1499 | -17.2308 | 687 | 23963.36 | Mediana | M | 0.9592 | Plano o casi plano | -0.000795 | Superficies planas o intermedias | 306.5289 | Northwest | 21396.9619 | 24.3 | 5.997 | 88.22 | 5.1748 | 88 | East | 0.74628 | Alta | 50 | 22 | 4.733
2967 | 3345 | 3345 | 4012 | 04012-BRA-P | São Miguel (Minas Gerais) solar farm | Brazil | pre-construction | -45.1425 | -17.2347 | 687 | 18799.24 | Pequeña | P | 0.26934 | Plano o casi plano | 0.020658 | Superficies convexas / Crestas | 212.0054 | Southwest | 20764.8225 | 24.3 | 5.996 | 88.22 | 5.2377 | 88 | East | 0.59699 | Media | 50 | 22 | 4.733
2968 | 3346 | 3346 | 4013 | 04013-BRA-M | São Miguel (Minas Gerais) solar farm | Brazil | pre-construction | -45.1475 | -17.2405 | 687 | 76108.1 | Mediana | M | 0.8519 | Plano o casi plano | 0 | Superficies planas o intermedias | 238.707 | Southwest | 20251.1445 | 24.3 | 6.001 | 88.22 | 5.0984 | 88 | East | 0.59235 | Media | 50 | 22 | 4.733
2969 | 3347 | 3347 | 4014 | 04014-BRA-M | São Miguel (Minas Gerais) solar farm | Brazil | pre-construction | -45.1386 | -17.2439 | 687 | 56553.53 | Mediana | M | 0.045141 | Plano o casi plano | 0.005959 | Superficies planas o intermedias | 251.565 | West | 19635.3275 | 24.3 | 6 | 88.22 | 5.0954 | 88 | East | 0.67265 | Alta | 50 | 22 | 4.736
2970 | 3348 | 3348 | 4015 | 04015-BRA-M | São Miguel (Minas Gerais) solar farm | Brazil | pre-construction | -45.1442 | -17.2548 | 687 | 46795.43 | Mediana | M | 0.83377 | Plano o casi plano | 0.012713 | Superficies convexas / Crestas | 308.047 | Northwest | 18568.8319 | 24.3 | 6.003 | 88.22 | 5.111 | 88 | East | 0.74585 | Alta | 50 | 22 | 4.737
2971 | 3349 | 3349 | 4016 | 04016-BRA-M | São Miguel (Minas Gerais) solar farm | Brazil | pre-construction | -45.1821 | -17.1954 | 687 | 108433.78 | Mediana | M | 1.4033 | Plano o casi plano | 0.011918 | Superficies convexas / Crestas | 85.3331 | East | 26311.5472 | 24.3 | 5.992 | 88.22 | 5.0571 | 88 | East | 0.59141 | Media | 50 | 22 | 4.709
2972 | 3350 | 3350 | 4017 | 04017-BRA-M | São Miguel (Minas Gerais) solar farm | Brazil | pre-construction | -45.1701 | -17.1962 | 687 | 85536.51 | Mediana | M | 1.3341 | Plano o casi plano | 0.009534 | Superficies planas o intermedias | 332.6126 | Northwest | 25825.5742 | 24.3 | 5.992 | 88.22 | 5.0615 | 88 | East | 0.74403 | Alta | 50 | 22 | 4.71
2973 | 3351 | 3351 | 4018 | 04018-BRA-M | São Miguel (Minas Gerais) solar farm | Brazil | pre-construction | -45.1701 | -17.2036 | 687 | 73216.32 | Mediana | M | 1.0926 | Plano o casi plano | 0.001589 | Superficies planas o intermedias | 326.7251 | Northwest | 25011.7929 | 24.3 | 5.992 | 88.22 | 5.1969 | 88 | East | 0.74235 | Alta | 50 | 22 | 4.714
2974 | 3352 | 3352 | 4019 | 04019-BRA-M | São Miguel (Minas Gerais) solar farm | Brazil | pre-construction | -45.1748 | -17.2132 | 687 | 125982.64 | Mediana | M | 1.6725 | Plano o casi plano | -0.00437 | Superficies planas o intermedias | 306.6743 | Northwest | 24122.5459 | 24.3 | 5.99 | 88.22 | 5.2523 | 88 | East | 0.74176 | Alta | 50 | 22 | 4.714
2975 | 3353 | 3353 | 4020 | 04020-BRA-M | São Miguel (Minas Gerais) solar farm | Brazil | pre-construction | -45.1653 | -17.216 | 687 | 108342.29 | Mediana | M | 0.94788 | Plano o casi plano | 0.002781 | Superficies planas o intermedias | 341.5651 | North | 23496.2818 | 24.3 | 5.99 | 88.22 | 5.3147 | 88 | East | 0.74748 | Alta | 50 | 22 | 4.718
2976 | 3354 | 3354 | 4021 | 04021-BRA-M | São Miguel (Minas Gerais) solar farm | Brazil | pre-construction | -45.1633 | -17.2216 | 687 | 122167.1 | Mediana | M | 0.81649 | Plano o casi plano | -0.000397 | Superficies planas o intermedias | 306.4692 | Northwest | 22817.3471 | 24.3 | 5.992 | 88.22 | 5.3587 | 88 | East | 0.67081 | Alta | 50 | 22 | 4.722
2977 | 3355 | 3355 | 4022 | 04022-BRA-M | São Miguel (Minas Gerais) solar farm | Brazil | pre-construction | -45.1483 | -17.2166 | 687 | 131863.03 | Mediana | M | 1.5789 | Plano o casi plano | 0 | Superficies planas o intermedias | 347.4712 | North | 22939.7886 | 24.3 | 5.988 | 88.22 | 5.1881 | 88 | East | 0.79495 | Alta | 50 | 22 | 4.718
2978 | 3356 | 3356 | 4023 | 04023-BRA-M | São Miguel (Minas Gerais) solar farm | Brazil | pre-construction | -45.1534 | -17.2233 | 687 | 85806.91 | Mediana | M | 1.1368 | Plano o casi plano | 0.000397 | Superficies planas o intermedias | 321.1155 | Northwest | 22329.4041 | 24.3 | 5.993 | 88.22 | 5.1939 | 88 | East | 0.79606 | Alta | 50 | 22 | 4.722
2979 | 3357 | 3357 | 4024 | 04024-BRA-M | São Miguel (Piauí) solar farm | Brazil | pre-construction | -45.1736 | -7.6196 | 395 | 102126.69 | Mediana | M | 0.56235 | Plano o casi plano | 0.001986 | Superficies planas o intermedias | 293.9625 | Northwest | 365.7999 | 26.8 | 5.838 | 73.71 | 4.8197 | 297.8 | Northwest | 0.74809 | Alta | 30 | 14 | 4.546
2980 | 3358 | 3358 | 4025 | 04025-BRA-M | São Miguel (Piauí) solar farm | Brazil | pre-construction | -45.1741 | -7.6131 | 395 | 55403.7 | Mediana | M | 0.44823 | Plano o casi plano | 0.001986 | Superficies planas o intermedias | 279.1624 | West | 1057.1179 | 26.8 | 5.836 | 73.71 | 4.8109 | 297.8 | Northwest | 0.74761 | Alta | 30 | 14 | 4.545
2981 | 3359 | 3359 | 4026 | 04026-BRA-M | São Miguel (Piauí) solar farm | Brazil | pre-construction | -45.1789 | -7.6029 | 395 | 97475.96 | Mediana | M | 1.7494 | Plano o casi plano | -0.00874 | Superficies planas o intermedias | 298.2375 | Northwest | 2313.0171 | 26.8 | 5.832 | 73.71 | 4.0339 | 297.8 | Northwest | 0.73575 | Alta | 30 | 14 | 4.533
2982 | 3360 | 3360 | 4027 | 04027-BRA-M | São Miguel (Piauí) solar farm | Brazil | pre-construction | -45.1789 | -7.6075 | 395 | 56341.85 | Mediana | M | 1.7577 | Plano o casi plano | 0.009137 | Superficies planas o intermedias | 302.3998 | Northwest | 1838.8595 | 26.8 | 5.834 | 73.71 | 4.7226 | 297.8 | Northwest | 0.73784 | Alta | 30 | 14 | 4.533
2983 | 3361 | 3361 | 4028 | 04028-BRA-M | São Miguel (Piauí) solar farm | Brazil | pre-construction | -45.1684 | -7.6178 | 395 | 59314.32 | Mediana | M | 0.28335 | Plano o casi plano | -0.000397 | Superficies planas o intermedias | 310.9144 | Northwest | 332.4813 | 26.8 | 5.841 | 73.71 | 4.7511 | 297.8 | Northwest | 0.79879 | Alta | 30 | 14 | 4.546
2984 | 3362 | 3362 | 4029 | 04029-BRA-M | São Miguel (Piauí) solar farm | Brazil | pre-construction | -45.1614 | -7.615 | 395 | 59072.28 | Mediana | M | 0.68902 | Plano o casi plano | 0.002781 | Superficies planas o intermedias | 320.0424 | Northwest | 332.7518 | 26.8 | 5.844 | 73.71 | 4.7142 | 297.8 | Northwest | 0.79777 | Alta | 30 | 14 | 4.548
2985 | 3363 | 3363 | 4030 | 04030-BRA-M | São Miguel (Piauí) solar farm | Brazil | pre-construction | -45.1709 | -7.6075 | 395 | 70710.07 | Mediana | M | 1.7962 | Plano o casi plano | 0.010726 | Superficies convexas / Crestas | 44.3563 | Northeast | 1502.502 | 26.8 | 5.838 | 73.71 | 4.7831 | 297.8 | Northwest | 0.74812 | Alta | 30 | 14 | 4.544
2986 | 3364 | 3364 | 4031 | 04031-BRA-M | São Miguel (Piauí) solar farm | Brazil | pre-construction | -45.1537 | -7.6092 | 395 | 59121.59 | Mediana | M | 1.126 | Plano o casi plano | 0.002781 | Superficies planas o intermedias | 300.4655 | Northwest | 618.0109 | 26.8 | 5.849 | 73.71 | 4.7393 | 297.8 | Northwest | 0.74676 | Alta | 30 | 14 | 4.555
2987 | 3365 | 3365 | 4032 | 04032-BRA-M | São Miguel (Piauí) solar farm | Brazil | pre-construction | -45.1461 | -7.6093 | 395 | 61707.42 | Mediana | M | 0.26934 | Plano o casi plano | 0.000795 | Superficies planas o intermedias | 302.0054 | Northwest | 290.5588 | 26.8 | 5.851 | 73.71 | 4.7222 | 297.8 | Northwest | 0.74899 | Alta | 30 | 14 | 4.558
2988 | 3366 | 3366 | 4033 | 04033-BRA-P | São Miguel (Piauí) solar farm | Brazil | pre-construction | -45.151 | -7.6056 | 395 | 30 | Pequeña | P | 0.65101 | Plano o casi plano | 0.001986 | Superficies planas o intermedias | 285.2551 | West | 877.7883 | 26.8 | 5.848 | 73.71 | 4.792 | 297.8 | Northwest | 0.74676 | Alta | 30 | 14 | 4.552
2989 | 3367 | 3367 | 4034 | 04034-BRA-M | São Miguel (Piauí) solar farm | Brazil | pre-construction | -45.1537 | -7.6013 | 395 | 55081.96 | Mediana | M | 1.8979 | Plano o casi plano | 0.005959 | Superficies planas o intermedias | 269.5692 | West | 1435.2836 | 26.8 | 5.845 | 73.71 | 4.7984 | 297.8 | Northwest | 0.67192 | Alta | 30 | 14 | 4.552
2990 | 3368 | 3368 | 4035 | 04035-BRA-M | São Miguel (Piauí) solar farm | Brazil | pre-construction | -45.1572 | -7.5969 | 395 | 64440.71 | Mediana | M | 1.437 | Plano o casi plano | 0.005959 | Superficies planas o intermedias | 254.4454 | West | 2036.358 | 26.8 | 5.844 | 73.71 | 4.8002 | 297.8 | Northwest | 0.5929 | Media | 30 | 14 | 4.552
2991 | 3369 | 3369 | 4036 | 04036-BRA-P | São Pedro E Paulo solar farm | Brazil | operating | -37.9828 | -7.8784 | 497 | 30 | Pequeña | P | 1.2646 | Plano o casi plano | 0.003178 | Superficies planas o intermedias | 16.3895 | North | 1399.0627 | 26.5 | 5.795 | 62.13 | 4.3056 | 124.9 | Southeast | 0.7944 | Alta | 27.5 | 8 | 4.502
2992 | 3370 | 3370 | 4037 | 04037-BRA-P | São Pedro E Paulo solar farm | Brazil | operating | -37.9358 | -7.8901 | 497 | 30 | Pequeña | P | 0.53334 | Plano o casi plano | 0.006754 | Superficies planas o intermedias | 195.5241 | South | 1837.8263 | 26.5 | 5.847 | 62.13 | 4.7981 | 124.9 | Southeast | 0.74878 | Alta | 27.5 | 8 | 4.539
2993 | 3371 | 3371 | 4038 | 04038-BRA-P | São Pedro E Paulo solar farm | Brazil | operating | -37.9446 | -7.8956 | 497 | 30 | Pequeña | P | 1.2957 | Plano o casi plano | -0.007151 | Superficies planas o intermedias | 296.8473 | Northwest | 703.707 | 26.5 | 5.841 | 62.13 | 4.6744 | 124.9 | Southeast | 0.67121 | Alta | 23.1 | 8 | 4.533
2994 | 3372 | 3372 | 4039 | 04039-BRA-P | São Pedro Solar Plant | Brazil | operating | -43.2951 | -13.3227 | 441 | 30 | Pequeña | P | 0.17366 | Plano o casi plano | -0.003973 | Superficies planas o intermedias | 99.4623 | East | 1082.949 | 27.1 | 6.171 | 65 | 3.5966 | 180 | South | 0.67472 | Alta | 27 | 17 | 4.777
2996 | 3374 | 3374 | 4041 | 04041-BRA-G | São Simão solar farm | Brazil | pre-construction | -50.5801 | -18.993 | 506 | 320584.67 | Grande | G | 0.51467 | Plano o casi plano | 0.005959 | Superficies planas o intermedias | 303.6901 | Northwest | 679.2734 | 24.8 | 5.962 | 68.09 | 5.1344 | 79.3 | East | 0.74797 | Alta | 48 | 23 | 4.68
2997 | 3375 | 3375 | 4042 | 04042-BRA-G | Taboleiro Do Meio Solar Plant | Brazil | pre-construction | -37.9958 | -7.0005 | 240 | 422941.76 | Grande | G | 0.91285 | Plano o casi plano | -0.005562 | Superficies planas o intermedias | 333.0343 | Northwest | 543.6148 | 28.4 | 6.29 | 65.92 | 4.4432 | 113.9 | Southeast | 0.79272 | Alta | 20 | 9 | 4.86
2998 | 3376 | 3376 | 4043 | 04043-BRA-G | Taboleiro Do Meio Solar Plant | Brazil | pre-construction | -37.9918 | -6.9939 | 240 | 318044.25 | Grande | G | 0.69608 | Plano o casi plano | -0.004767 | Superficies planas o intermedias | 298.1416 | Northwest | 1198.6008 | 28.4 | 6.27 | 65.92 | 4.386 | 113.9 | Southeast | 0.7473 | Alta | 30 | 9 | 4.845
2999 | 3377 | 3377 | 4044 | 04044-BRA-M | Taboleiro Do Meio Solar Plant | Brazil | pre-construction | -37.9958 | -6.9751 | 240 | 58942.6 | Mediana | M | 0.62351 | Plano o casi plano | -0.003178 | Superficies planas o intermedias | 195.9454 | South | 2535.3502 | 28.4 | 6.244 | 65.92 | 4.3145 | 113.9 | Southeast | 0.59693 | Media | 22 | 9 | 4.821
3000 | 3378 | 3378 | 4045 | 04045-BRA-M | Taboleiro Do Meio Solar Plant | Brazil | pre-construction | -37.9968 | -6.9824 | 240 | 75088.93 | Mediana | M | 0.60494 | Plano o casi plano | -0.002384 | Superficies planas o intermedias | 70.71 | East | 1738.1627 | 28.4 | 6.251 | 65.92 | 4.3764 | 113.9 | Southeast | 0.59859 | Media | 27 | 9 | 4.821
3001 | 3379 | 3379 | 4046 | 04046-BRA-M | Taboleiro Do Meio Solar Plant | Brazil | pre-construction | -37.9723 | -6.9795 | 240 | 62012.54 | Mediana | M | 0.68902 | Plano o casi plano | -0.008343 | Superficies planas o intermedias | 193.1725 | South | 3520.0086 | 28.4 | 6.205 | 65.92 | 4.3175 | 113.9 | Southeast | 0.59668 | Media | 37.2 | 9 | 4.788
3002 | 3380 | 3380 | 4047 | 04047-BRA-P | Tacaimbó solar farm | Brazil | cancelled | -36.235 | -8.343 | 632 | 3790.0627 | Pequeña | P | 1.8413 | Plano o casi plano | 0.017082 | Superficies convexas / Crestas | 342.4076 | North | 1400.8018 | 22.9 | 5.471 | 65 | 6.068 | 105 | East | 0.78994 | Alta | 91 | 8 | 4.325
3003 | 3381 | 3381 | 4048 | 04048-BRA-M | Tacaratu Sol solar farm | Brazil | pre-construction | -37.9182 | -8.9024 | 388 | 53344.97 | Mediana | M | 0.83645 | Plano o casi plano | 0.003973 | Superficies planas o intermedias | 25.2532 | Northeast | 9126.2 | 26.2 | 5.74 | 62.13 | 5.9032 | 124.9 | Southeast | 0.74694 | Alta | 30 | 8 | 4.47
3004 | 3382 | 3382 | 4049 | 04049-BRA-M | Tacaratu Sol solar farm | Brazil | pre-construction | -37.9207 | -8.9046 | 388 | 54015.54 | Mediana | M | 0.67859 | Plano o casi plano | 0.002781 | Superficies planas o intermedias | 22.249 | North | 9418.3513 | 26.2 | 5.747 | 62.13 | 5.9175 | 124.9 | Southeast | 0.79743 | Alta | 30 | 8 | 4.47
3005 | 3383 | 3383 | 4050 | 04050-BRA-M | Tacaratu Sol solar farm | Brazil | pre-construction | -37.9202 | -8.8943 | 388 | 52380.12 | Mediana | M | 0.20785 | Plano o casi plano | -0.001986 | Superficies planas o intermedias | 105.9454 | East | 9312.3515 | 26.2 | 5.724 | 62.13 | 5.7296 | 124.9 | Southeast | 0.59793 | Media | 30 | 8 | 4.453
3006 | 3384 | 3384 | 4051 | 04051-BRA-M | Tacaratu Sol solar farm | Brazil | pre-construction | -37.9253 | -8.8981 | 388 | 55143.65 | Mediana | M | 0.82344 | Plano o casi plano | 0.002781 | Superficies planas o intermedias | 33.6901 | Northeast | 9865.6985 | 26.2 | 5.738 | 62.13 | 5.7692 | 124.9 | Southeast | 0.74815 | Alta | 30 | 8 | 4.459
3007 | 3385 | 3385 | 4052 | 04052-BRA-M | Tacaratu Sol solar farm | Brazil | pre-construction | -37.919 | -8.9005 | 388 | 82120.1 | Mediana | M | 0.7852 | Plano o casi plano | -0.005959 | Superficies planas o intermedias | 27.0309 | Northeast | 9197.0852 | 26.2 | 5.74 | 62.13 | 5.7257 | 124.9 | Southeast | 0.74694 | Alta | 30 | 8 | 4.47
3008 | 3386 | 3386 | 4053 | 04053-BRA-M | Talhado solar farm | Brazil | pre-construction | -37.0949 | -5.381 | 128 | 51133.2 | Mediana | M | 0.33294 | Plano o casi plano | -0.002384 | Superficies planas o intermedias | 30.9638 | Northeast | 11869.1115 | 27.9 | 5.892 | 63.81 | 6.0182 | 106.5 | East | 0.74901 | Alta | 53.8 | 8 | 4.562
3009 | 3387 | 3387 | 4054 | 04054-BRA-M | Talhado solar farm | Brazil | pre-construction | -37.0422 | -5.4301 | 128 | 121190.84 | Mediana | M | 0.48826 | Plano o casi plano | 0 | Superficies planas o intermedias | 105.2551 | East | 12771.7674 | 27.9 | 5.898 | 63.81 | 5.9192 | 106.5 | East | 0.59816 | Media | 53.8 | 8 | 4.558
3010 | 3388 | 3388 | 4055 | 04055-BRA-M | Talhado solar farm | Brazil | pre-construction | -37.0479 | -5.4373 | 128 | 72881.17 | Mediana | M | 0.30011 | Plano o casi plano | -0.001589 | Superficies planas o intermedias | 92.7263 | East | 11757.7143 | 27.9 | 5.904 | 63.81 | 5.9466 | 106.5 | East | 0.59859 | Media | 53.8 | 8 | 4.564
3011 | 3389 | 3389 | 4056 | 04056-BRA-M | Talhado solar farm | Brazil | pre-construction | -37.1065 | -5.3935 | 128 | 98393 | Mediana | M | 0.34378 | Plano o casi plano | 0.000397 | Superficies planas o intermedias | 4.7636 | North | 10942.1396 | 27.9 | 5.903 | 63.81 | 6.2886 | 106.5 | East | 0.79836 | Alta | 69.9 | 8 | 4.572
3012 | 3390 | 3390 | 4057 | 04057-BRA-M | Talhado solar farm | Brazil | pre-construction | -37.166 | -5.4013 | 128 | 161901 | Mediana | M | 0.26244 | Plano o casi plano | 0.000397 | Superficies planas o intermedias | 292.3801 | West | 5232.5746 | 27.9 | 5.888 | 63.81 | 6.5214 | 106.5 | East | 0.74919 | Alta | 43 | 8 | 4.557
3013 | 3391 | 3391 | 4058 | 04058-BRA-G | Talhado solar farm | Brazil | pre-construction | -37.9472 | -5.4094 | 128 | 265404.22 | Grande | G | 0.080751 | Plano o casi plano | -0.000397 | Superficies planas o intermedias | 45 | Northeast | 7871.3995 | 27.9 | 5.933 | 63.81 | 5.2104 | 106.5 | East | 0.5999 | Media | 53.8 | 8 | 4.593
3014 | 3392 | 3392 | 4059 | 04059-BRA-G | Talhado solar farm | Brazil | pre-construction | -36.9834 | -5.4295 | 128 | 246108.7 | Grande | G | 0.28692 | Plano o casi plano | 0 | Superficies planas o intermedias | 5.7106 | North | 8999.492 | 27.9 | 5.889 | 63.81 | 5.5505 | 106.5 | East | 0.7986 | Alta | 26.9 | 8 | 4.549
3015 | 3393 | 3393 | 4060 | 04060-BRA-M | Talhado solar farm | Brazil | pre-construction | -36.9578 | -5.4593 | 128 | 102649.15 | Mediana | M | 0.28118 | Plano o casi plano | 0.000397 | Superficies planas o intermedias | 23.9625 | Northeast | 5289.1981 | 27.9 | 5.906 | 63.81 | 5.4639 | 106.5 | East | 0.74909 | Alta | 53.8 | 8 | 4.561
3016 | 3394 | 3394 | 4061 | 04061-BRA-M | Talhado solar farm | Brazil | pre-construction | -36.9588 | -5.4678 | 128 | 170997.32 | Mediana | M | 1.2153 | Plano o casi plano | 0.006356 | Superficies planas o intermedias | 167.1063 | South | 5325.3991 | 27.9 | 5.921 | 63.81 | 5.41 | 106.5 | East | 0.59393 | Media | 59.2 | 8 | 4.567
3017 | 3395 | 3395 | 4062 | 04062-BRA-M | Talhado solar farm | Brazil | pre-construction | -37.0762 | -5.378 | 128 | 120721.67 | Mediana | M | 0.47128 | Plano o casi plano | -0.002384 | Superficies planas o intermedias | 35.1342 | Northeast | 12940.7171 | 27.9 | 5.882 | 63.81 | 5.7441 | 106.5 | East | 0.74854 | Alta | 53.8 | 8 | 4.554
3018 | 3396 | 3396 | 4063 | 04063-BRA-M | Talhado solar farm | Brazil | pre-construction | -37.0825 | -5.3922 | 128 | 83455.17 | Mediana | M | 0.28549 | Plano o casi plano | 0 | Superficies planas o intermedias | 36.8699 | Northeast | 13114.5111 | 27.9 | 5.887 | 63.81 | 5.8752 | 106.5 | East | 0.74878 | Alta | 59.2 | 8 | 4.559
3019 | 3397 | 3397 | 4064 | 04064-BRA-M | Talhado solar farm | Brazil | pre-construction | -37.0882 | -5.385 | 128 | 144524.38 | Mediana | M | 0.40876 | Plano o casi plano | -0.000397 | Superficies planas o intermedias | 12.0948 | North | 12666.8033 | 27.9 | 5.89 | 63.81 | 5.9089 | 106.5 | East | 0.79813 | Alta | 59.2 | 8 | 4.561
3020 | 3398 | 3398 | 4065 | 04065-BRA-M | Talhado solar farm | Brazil | pre-construction | -37.0593 | -5.3947 | 128 | 75691.96 | Mediana | M | 0.39197 | Plano o casi plano | 0.001192 | Superficies planas o intermedias | 123.1113 | Southeast | 14952.2631 | 27.9 | 5.883 | 63.81 | 5.7373 | 106.5 | East | 0.59805 | Media | 48.4 | 8 | 4.554
3021 | 3399 | 3399 | 4066 | 04066-BRA-M | Talhado solar farm | Brazil | pre-construction | -37.0497 | -5.3997 | 128 | 58728.43 | Mediana | M | 0.36561 | Plano o casi plano | 0.000397 | Superficies planas o intermedias | 128.6598 | Southeast | 15096.2172 | 27.9 | 5.881 | 63.81 | 5.7128 | 106.5 | East | 0.59905 | Media | 53.8 | 8 | 4.551
3022 | 3400 | 3400 | 4067 | 04067-BRA-M | Talhado solar farm | Brazil | pre-construction | -37.0365 | -5.3914 | 128 | 84413.7 | Mediana | M | 0.31919 | Plano o casi plano | 0.001192 | Superficies planas o intermedias | 116.565 | Southeast | 14713.3802 | 27.9 | 5.885 | 63.81 | 5.727 | 106.5 | East | 0.59849 | Media | 53.8 | 8 | 4.552
3023 | 3401 | 3401 | 4068 | 04068-BRA-M | Talhado solar farm | Brazil | pre-construction | -37.0359 | -5.3955 | 128 | 105861.51 | Mediana | M | 0.35314 | Plano o casi plano | -0.003973 | Superficies planas o intermedias | 104.0362 | East | 15167.7714 | 27.9 | 5.885 | 63.81 | 5.6967 | 106.5 | East | 0.59844 | Media | 53.8 | 8 | 4.551
3024 | 3402 | 3402 | 4069 | 04069-BRA-M | Talhado solar farm | Brazil | pre-construction | -37.0351 | -5.3998 | 128 | 94245.34 | Mediana | M | 0.35256 | Plano o casi plano | 0.002384 | Superficies planas o intermedias | 121.7595 | Southeast | 15587.3072 | 27.9 | 5.885 | 63.81 | 5.8032 | 106.5 | East | 0.59783 | Media | 53.8 | 8 | 4.551
3025 | 3403 | 3403 | 4070 | 04070-BRA-M | Talhado solar farm | Brazil | pre-construction | -37.0349 | -5.4068 | 128 | 113660.44 | Mediana | M | 0.42776 | Plano o casi plano | -0.001589 | Superficies planas o intermedias | 64.29 | Northeast | 15223.8148 | 27.9 | 5.885 | 63.81 | 5.8294 | 106.5 | East | 0.74784 | Alta | 53.8 | 8 | 4.55
3026 | 3404 | 3404 | 4071 | 04071-BRA-M | Talhado solar farm | Brazil | pre-construction | -37.0361 | -5.4162 | 128 | 120711.92 | Mediana | M | 0.21743 | Plano o casi plano | 0.004767 | Superficies planas o intermedias | 66.8014 | Northeast | 14425.7443 | 27.9 | 5.884 | 63.81 | 5.8922 | 106.5 | East | 0.74856 | Alta | 53.8 | 8 | 4.55
3027 | 3405 | 3405 | 4072 | 04072-BRA-M | Talismã Camapuã solar farm | Brazil | pre-construction | -53.8269 | -19.5766 | 593 | 86210.42 | Mediana | M | 2.1233 | Suave | 0.000397 | Superficies planas o intermedias | 126.2538 | Southeast | 103742.5653 | 23.9 | 5.774 | 69.99 | 5.3811 | 39.5 | Northeast | 0.58943 | Media | 48.1 | 23 | 4.547
3028 | 3406 | 3406 | 4073 | 04073-BRA-M | Talismã Camapuã solar farm | Brazil | pre-construction | -53.835 | -19.5816 | 593 | 51005.38 | Mediana | M | 1.7197 | Plano o casi plano | 0.000397 | Superficies planas o intermedias | 139.0377 | Southeast | 104738.527 | 23.9 | 5.777 | 69.99 | 5.4474 | 39.5 | Northeast | 0.5929 | Media | 48.1 | 23 | 4.555
3029 | 3407 | 3407 | 4074 | 04074-BRA-M | Talismã Paranaíba solar farm | Brazil | pre-construction | -51.4676 | -19.7056 | 466 | 133698.66 | Mediana | M | 1.915 | Plano o casi plano | -0.009932 | Superficies planas o intermedias | 106.004 | East | 41273.681 | 24.3 | 5.863 | 69.99 | 4.5761 | 39.5 | Northeast | 0.74186 | Alta | 27.5 | 23 | 4.608
3030 | 3408 | 3408 | 4075 | 04075-BRA-M | Talismã Paranaíba solar farm | Brazil | pre-construction | -51.4712 | -19.7101 | 466 | 93546.22 | Mediana | M | 2.1477 | Suave | 0.003178 | Superficies planas o intermedias | 71.8058 | East | 41629.3067 | 24.3 | 5.864 | 69.99 | 4.8036 | 39.5 | Northeast | 0.66315 | Alta | 27.5 | 23 | 4.61
3031 | 3409 | 3409 | 4076 | 04076-BRA-M | Talismã Paranaíba solar farm | Brazil | pre-construction | -51.4723 | -19.714 | 466 | 98843.68 | Mediana | M | 1.607 | Plano o casi plano | 0.013904 | Superficies convexas / Crestas | 70.2777 | East | 41559.621 | 24.3 | 5.864 | 69.99 | 4.8412 | 39.5 | Northeast | 0.67347 | Alta | 27.5 | 23 | 4.61
3032 | 3410 | 3410 | 4077 | 04077-BRA-M | Talismã Paranaíba solar farm | Brazil | pre-construction | -51.4713 | -19.7242 | 466 | 125243.79 | Mediana | M | 0.727 | Plano o casi plano | 0.009137 | Superficies planas o intermedias | 43.4089 | Northeast | 41786.5877 | 24.3 | 5.863 | 69.99 | 4.8884 | 39.5 | Northeast | 0.74585 | Alta | 27.5 | 23 | 4.609
3033 | 3411 | 3411 | 4078 | 04078-BRA-M | Talismã Paranaíba solar farm | Brazil | pre-construction | -51.4714 | -19.7301 | 466 | 80032.66 | Mediana | M | 0.82764 | Plano o casi plano | -0.002781 | Superficies planas o intermedias | 122.3196 | Southeast | 41865.2224 | 24.3 | 5.863 | 69.99 | 4.9005 | 39.5 | Northeast | 0.74665 | Alta | 27.5 | 23 | 4.612
3034 | 3412 | 3412 | 4079 | 04079-BRA-M | Talismã Paranaíba solar farm | Brazil | pre-construction | -51.4627 | -19.7261 | 466 | 90433.45 | Mediana | M | 0.28046 | Plano o casi plano | 0.007945 | Superficies planas o intermedias | 14.7436 | North | 41181.7759 | 24.3 | 5.861 | 69.99 | 4.8175 | 39.5 | Northeast | 0.7986 | Alta | 27.5 | 23 | 4.609
3035 | 3413 | 3413 | 4080 | 04080-BRA-M | Talismã Paranaíba solar farm | Brazil | pre-construction | -51.4606 | -19.7148 | 466 | 114143.19 | Mediana | M | 0.99914 | Plano o casi plano | 0.001192 | Superficies planas o intermedias | 306.8699 | Northwest | 40741.7926 | 24.3 | 5.862 | 69.99 | 4.794 | 39.5 | Northeast | 0.74363 | Alta | 27.5 | 23 | 4.604
3036 | 3414 | 3414 | 4081 | 04081-BRA-M | Talismã Paranaíba solar farm | Brazil | pre-construction | -51.4556 | -19.7221 | 466 | 65263.21 | Mediana | M | 0.2257 | Plano o casi plano | 0.005959 | Superficies planas o intermedias | 145.3048 | Southeast | 40397.9014 | 24.3 | 5.86 | 69.99 | 4.7789 | 39.5 | Northeast | 0.59735 | Media | 27.5 | 23 | 4.607
3037 | 3415 | 3415 | 4082 | 04082-BRA-M | Talismã Paranaíba solar farm | Brazil | pre-construction | -51.4558 | -19.7094 | 466 | 91114.24 | Mediana | M | 2.4273 | Suave | 0.005164 | Superficies planas o intermedias | 342.204 | North | 40170.0776 | 24.3 | 5.857 | 69.99 | 4.7175 | 39.5 | Northeast | 0.74222 | Alta | 27.5 | 23 | 4.605
3038 | 3416 | 3416 | 4083 | 04083-BRA-P | Talismã Pilar de Goiás solar farm | Brazil | pre-construction | -49.5283 | -14.4995 | 394 | 229.38 | Pequeña | P | 0.94959 | Plano o casi plano | 0.001192 | Superficies planas o intermedias | 317.4366 | Northwest | 38315.6984 | 26.9 | 5.953 | 65 | 4.2172 | 100 | East | 0.74523 | Alta | 27.5 | 21 | 4.611
3039 | 3417 | 3417 | 4084 | 04084-BRA-P | Talismã Pilar de Goiás solar farm | Brazil | pre-construction | -49.5211 | -14.4985 | 394 | 3697.53 | Pequeña | P | 0.90725 | Plano o casi plano | -0.003178 | Superficies planas o intermedias | 347.2756 | North | 37584.024 | 26.9 | 5.948 | 65 | 4.3679 | 108 | East | 0.7403 | Alta | 27.5 | 21 | 4.608
3040 | 3418 | 3418 | 4085 | 04085-BRA-P | Talismã Pilar de Goiás solar farm | Brazil | pre-construction | -49.5122 | -14.5012 | 394 | 2495.93 | Pequeña | P | 1.6253 | Plano o casi plano | -0.00874 | Superficies planas o intermedias | 16.8438 | North | 36632.9138 | 26.9 | 5.942 | 65 | 4.3672 | 100 | East | 0.74317 | Alta | 27.5 | 21 | 4.605
3041 | 3419 | 3419 | 4086 | 04086-BRA-P | Talismã Pilar de Goiás solar farm | Brazil | pre-construction | -49.5043 | -14.4946 | 394 | 4154.71 | Pequeña | P | 0.92943 | Plano o casi plano | 0.001192 | Superficies planas o intermedias | 10.6197 | North | 35903.0448 | 26.9 | 5.941 | 65 | 4.4073 | 100 | East | 0.79586 | Alta | 27.5 | 21 | 4.6
3042 | 3420 | 3420 | 4087 | 04087-BRA-P | Talismã Pilar de Goiás solar farm | Brazil | pre-construction | -49.4969 | -14.4959 | 394 | 2939.11 | Pequeña | P | 0.36394 | Plano o casi plano | -0.008343 | Superficies planas o intermedias | 48.1798 | Northeast | 35122.257 | 26.9 | 5.936 | 65 | 4.2611 | 100 | East | 0.79427 | Alta | 27.5 | 21 | 4.595
3043 | 3421 | 3421 | 4088 | 04088-BRA-P | Talismã VMF solar farm | Brazil | pre-construction | -53.5292 | -19.5416 | 497 | 7752.5 | Pequeña | P | 1.5763 | Plano o casi plano | 0.000397 | Superficies planas o intermedias | 58.3245 | Northeast | 78094.1444 | 24.3 | 5.769 | 69.99 | 4.417 | 39.5 | Northeast | 0.66387 | Alta | 96.2 | 22 | 4.53
3044 | 3422 | 3422 | 4089 | 04089-BRA-P | Talismã VMF solar farm | Brazil | pre-construction | -53.5197 | -19.5549 | 497 | 7058.94 | Pequeña | P | 1.354 | Plano o casi plano | 0.003178 | Superficies planas o intermedias | 145.3048 | Southeast | 78298.9902 | 24.3 | 5.768 | 69.99 | 4.3423 | 39.5 | Northeast | 0.67187 | Alta | 96.2 | 22 | 4.53
3045 | 3423 | 3423 | 4090 | 04090-BRA-P | Talismã VMF solar farm | Brazil | pre-construction | -53.5396 | -19.5585 | 497 | 8924.46 | Pequeña | P | 1.5448 | Plano o casi plano | -0.008343 | Superficies planas o intermedias | 73.9092 | East | 80118.0844 | 24.3 | 5.772 | 69.99 | 4.4185 | 39.5 | Northeast | 0.66813 | Alta | 96.2 | 22 | 4.535
3046 | 3424 | 3424 | 4091 | 04091-BRA-P | Tanque dos Padres solar farm | Brazil | pre-construction | -42.5647 | -13.774 | 870 | 14399.88 | Pequeña | P | 1.1065 | Plano o casi plano | 0.011918 | Superficies convexas / Crestas | 276.6667 | West | 5902.2903 | 23.5 | 6.072 | 55 | 6.4671 | 112 | East | 0.74672 | Alta | 50 | 17 | 4.768
3047 | 3425 | 3425 | 4092 | 04092-BRA-P | Tanque dos Padres solar farm | Brazil | pre-construction | -42.5548 | -13.772 | 870 | 17899.97 | Pequeña | P | 0.93315 | Plano o casi plano | 0.003973 | Superficies planas o intermedias | 6.1466 | North | 6184.5007 | 23.5 | 6.082 | 55 | 6.7288 | 112 | East | 0.79581 | Alta | 50 | 17 | 4.774
3048 | 3426 | 3426 | 4093 | 04093-BRA-P | Tanque dos Padres solar farm | Brazil | pre-construction | -42.5508 | -13.781 | 870 | 14859.44 | Pequeña | P | 1.0137 | Plano o casi plano | 0.001192 | Superficies planas o intermedias | 327.6526 | Northwest | 7284.1249 | 23.5 | 6.086 | 55 | 7.0334 | 112 | East | 0.74495 | Alta | 50 | 17 | 4.78
3049 | 3427 | 3427 | 4094 | 04094-BRA-P | Tanque dos Padres solar farm | Brazil | pre-construction | -42.5428 | -13.7668 | 870 | 16907.86 | Pequeña | P | 2.5625 | Suave | 0.003178 | Superficies planas o intermedias | 265.2099 | West | 6474.5959 | 23.5 | 6.088 | 55 | 6.7393 | 112 | East | 0.66463 | Alta | 50 | 17 | 4.775
3050 | 3428 | 3428 | 4095 | 04095-BRA-P | Tanque dos Padres solar farm | Brazil | pre-construction | -42.5319 | -13.7649 | 870 | 11542.84 | Pequeña | P | 1.7361 | Plano o casi plano | -0.000795 | Superficies planas o intermedias | 279.4623 | West | 7105.8505 | 23.5 | 6.097 | 55 | 6.7438 | 112 | East | 0.66652 | Alta | 50 | 17 | 4.799
3051 | 3429 | 3429 | 4096 | 04096-BRA-P | Tanque dos Padres solar farm | Brazil | pre-construction | -42.5228 | -13.7704 | 870 | 8130.06 | Pequeña | P | 0.86235 | Plano o casi plano | 0.003575 | Superficies planas o intermedias | 245.556 | Southwest | 8218.5769 | 23.5 | 6.1 | 55 | 7.2296 | 112 | East | 0.59571 | Media | 50 | 17 | 4.809
3052 | 3430 | 3430 | 4097 | 04097-BRA-P | Tanque dos Padres solar farm | Brazil | pre-construction | -42.5288 | -13.7742 | 870 | 12764.88 | Pequeña | P | 1.4976 | Plano o casi plano | 0.003575 | Superficies planas o intermedias | 262.3332 | West | 8098.1801 | 23.5 | 6.098 | 55 | 7.0444 | 112 | East | 0.74517 | Alta | 50 | 17 | 4.8
3053 | 3431 | 3431 | 4098 | 04098-BRA-P | Tanque dos Padres solar farm | Brazil | pre-construction | -42.5379 | -13.7746 | 870 | 14739.84 | Pequeña | P | 2.8282 | Suave | 0.006356 | Superficies planas o intermedias | 261.2978 | West | 7481.1961 | 23.5 | 6.09 | 55 | 6.6559 | 112 | East | 0.66467 | Alta | 31.2 | 17 | 4.787
3054 | 3432 | 3432 | 4099 | 04099-BRA-P | Tauá solar farm | Brazil | pre-construction | -40.2701 | -6.0126 | 412 | 2462.61 | Pequeña | P | 1.1168 | Plano o casi plano | 0.007151 | Superficies planas o intermedias | 128.7742 | Southeast | 1176.4533 | 26.8 | 5.811 | 60 | 5.328 | 80 | East | 0.59454 | Media | 51.6 | 10 | 4.516
3055 | 3433 | 3433 | 4100 | 04100-BRA-P | Terra Do Sol Solar Development | Brazil | operating | -42.6054 | -12.3174 | 489 | 30 | Pequeña | P | 0.3809 | Plano o casi plano | -0.001192 | Superficies planas o intermedias | 282.9946 | West | 702.424 | 26.8 | 6.29 | 70 | 3.9823 | 180 | South | 0.67358 | Alta | 47.6 | 16 | 4.862
3056 | 3434 | 3434 | 4101 | 04101-BRA-P | Terra Do Sol Solar Development | Brazil | operating | -42.6184 | -12.3148 | 489 | 30 | Pequeña | P | 0.5609 | Plano o casi plano | 0.002781 | Superficies planas o intermedias | 284.7436 | West | 932.7132 | 26.8 | 6.297 | 70 | 4.2329 | 180 | South | 0.74743 | Alta | 54.4 | 16 | 4.863
3057 | 3435 | 3435 | 4102 | 04102-BRA-P | Timbaúba solar farm | Brazil | cancelled | -38.9193 | -4.8657 | 190 | 5439.5192 | Pequeña | P | 0.79985 | Plano o casi plano | 0.003575 | Superficies planas o intermedias | 55.1755 | Northeast | 2524.6137 | 27.3 | 5.691 | 75 | 5.0428 | 100 | East | 0.74769 | Alta | 41.2 | 8 | 4.424
3058 | 3436 | 3436 | 4103 | 04103-BRA-P | Timbaúba solar farm | Brazil | cancelled | -38.9094 | -4.8694 | 190 | 5428.7732 | Pequeña | P | 0.59372 | Plano o casi plano | -0.001589 | Superficies planas o intermedias | 80.3112 | East | 1576.1864 | 27.3 | 5.699 | 75 | 4.9521 | 105 | East | 0.6716 | Alta | 35.9 | 8 | 4.43
3059 | 3437 | 3437 | 4104 | 04104-BRA-P | Timbaúba solar farm | Brazil | cancelled | -38.9074 | -4.8624 | 190 | 9571.5274 | Pequeña | P | 0.12768 | Plano o casi plano | -0.002781 | Superficies planas o intermedias | 153.435 | Southeast | 2097.665 | 27.3 | 5.696 | 75 | 4.8841 | 110 | East | 0.59878 | Media | 39.4 | 8 | 4.431
3060 | 3438 | 3438 | 4105 | 04105-BRA-P | Timbaúba solar farm | Brazil | cancelled | -38.9097 | -4.8495 | 190 | 4253.232 | Pequeña | P | 0.73397 | Plano o casi plano | 0.004767 | Superficies planas o intermedias | 193.4957 | South | 3426.3121 | 27.3 | 5.689 | 75 | 5.0396 | 110 | East | 0.59815 | Media | 41.2 | 8 | 4.425
3062 | 3440 | 3440 | 4107 | 04107-BRA-P | Trindade solar farm (Brazil) | Brazil | pre-construction | -49.726 | -16.6851 | 584 | 521.86 | Pequeña | P | 1.6789 | Plano o casi plano | -0.007945 | Superficies planas o intermedias | 252.1811 | West | 8736.6077 | 25.1 | 5.923 | 68.09 | 3.5798 | 79.3 | East | 0.66625 | Alta | 47.9 | 22 | 4.626
3063 | 3441 | 3441 | 4108 | 04108-BRA-P | Trindade solar farm (Brazil) | Brazil | pre-construction | -49.719 | -16.6782 | 584 | 570.95 | Pequeña | P | 1.7692 | Plano o casi plano | -0.02185 | Superficies cóncavas / Valles | 326.1818 | Northwest | 9460.6223 | 25.1 | 5.926 | 68.09 | 3.2414 | 79.3 | East | 0.74155 | Alta | 47.9 | 22 | 4.628
3064 | 3442 | 3442 | 4109 | 04109-BRA-P | Trindade solar farm (Brazil) | Brazil | pre-construction | -49.716 | -16.6857 | 584 | 340.97 | Pequeña | P | 1.103 | Plano o casi plano | 0.004767 | Superficies planas o intermedias | 280.4375 | West | 8581.1657 | 25.1 | 5.929 | 68.09 | 3.6608 | 79.3 | East | 0.74734 | Alta | 47.9 | 22 | 4.634
3065 | 3443 | 3443 | 4110 | 04110-BRA-P | Trindade solar farm (Brazil) | Brazil | pre-construction | -49.7121 | -16.6814 | 584 | 1757.73 | Pequeña | P | 1.6427 | Plano o casi plano | 0.003973 | Superficies planas o intermedias | 325.6197 | Northwest | 9074.7017 | 25.1 | 5.926 | 68.09 | 3.5989 | 79.3 | East | 0.74711 | Alta | 24 | 22 | 4.63
3066 | 3444 | 3444 | 4111 | 04111-BRA-P | Trindade solar farm (Brazil) | Brazil | pre-construction | -49.7016 | -16.6767 | 584 | 1376.01 | Pequeña | P | 0.81198 | Plano o casi plano | -0.002781 | Superficies planas o intermedias | 10.1247 | North | 9395.1719 | 25.1 | 5.93 | 68.09 | 3.4914 | 79.3 | East | 0.79596 | Alta | 47.9 | 22 | 4.633
3067 | 3445 | 3445 | 4112 | 04112-BRA-P | Trindade solar farm (Brazil) | Brazil | pre-construction | -49.6947 | -16.6779 | 584 | 1137.86 | Pequeña | P | 1.3749 | Plano o casi plano | -0.002384 | Superficies planas o intermedias | 48.3665 | Northeast | 9075.334 | 25.1 | 5.93 | 68.09 | 3.4443 | 79.3 | East | 0.74304 | Alta | 47.9 | 22 | 4.632
3068 | 3446 | 3446 | 4113 | 04113-BRA-P | Triunfo Energia solar farm | Brazil | pre-construction | -38.7582 | -4.7142 | 114 | 2207.22 | Pequeña | P | 0.20188 | Plano o casi plano | -0.00437 | Superficies planas o intermedias | 351.8699 | North | 3908.1366 | 27.5 | 5.667 | 80.37 | 4.5989 | 107.9 | East | 0.74739 | Alta | 25 | 8 | 4.404
3069 | 3447 | 3447 | 4114 | 04114-BRA-P | Triunfo Energia solar farm | Brazil | pre-construction | -38.7445 | -4.7133 | 114 | 1670.2 | Pequeña | P | 0.7428 | Plano o casi plano | -0.003973 | Superficies planas o intermedias | 357.7974 | North | 2836.5033 | 27.5 | 5.671 | 80.37 | 4.5597 | 107.9 | East | 0.74622 | Alta | 25 | 8 | 4.407
3070 | 3448 | 3448 | 4115 | 04115-BRA-P | Triunfo Energia solar farm | Brazil | pre-construction | -38.7361 | -4.7092 | 114 | 1726.93 | Pequeña | P | 0.21077 | Plano o casi plano | -0.006754 | Superficies planas o intermedias | 118.3008 | Southeast | 2366.2883 | 27.5 | 5.675 | 80.37 | 4.5499 | 107.9 | East | 0.79579 | Alta | 25 | 8 | 4.409
3071 | 3449 | 3449 | 4116 | 04116-BRA-P | Triunfo Energia solar farm | Brazil | pre-construction | -38.7597 | -4.7188 | 114 | 3690.34 | Pequeña | P | 0.33599 | Plano o casi plano | 0.011123 | Superficies convexas / Crestas | 102.2648 | East | 3695.0381 | 27.5 | 5.666 | 80.37 | 4.6074 | 107.9 | East | 0.79829 | Alta | 25 | 8 | 4.404
3072 | 3450 | 3450 | 4117 | 04117-BRA-P | Triunfo Energia solar farm | Brazil | pre-construction | -38.7579 | -4.7224 | 114 | 2492 | Pequeña | P | 0.42585 | Plano o casi plano | -0.005959 | Superficies planas o intermedias | 140.4403 | Southeast | 3281.3469 | 27.5 | 5.667 | 80.37 | 4.5363 | 107.9 | East | 0.74793 | Alta | 25 | 8 | 4.404
3073 | 3451 | 3451 | 4118 | 04118-BRA-P | Triunfo Energia solar farm | Brazil | pre-construction | -38.7577 | -4.7264 | 114 | 3113.31 | Pequeña | P | 0.6176 | Plano o casi plano | 0.003178 | Superficies planas o intermedias | 146.3099 | Southeast | 2971.3906 | 27.5 | 5.669 | 80.37 | 4.6287 | 107.9 | East | 0.59612 | Media | 25 | 8 | 4.406
3074 | 3452 | 3452 | 4119 | 04119-BRA-P | Triunfo Energia solar farm | Brazil | pre-construction | -38.757 | -4.7306 | 114 | 3058.18 | Pequeña | P | 0.36839 | Plano o casi plano | -0.001192 | Superficies planas o intermedias | 144.4623 | Southeast | 2604.911 | 27.5 | 5.672 | 80.37 | 4.5821 | 107.9 | East | 0.59827 | Media | 25 | 8 | 4.406
3075 | 3453 | 3453 | 4120 | 04120-BRA-P | Triunfo Energia solar farm | Brazil | pre-construction | -38.7498 | -4.722 | 114 | 3150.84 | Pequeña | P | 0.61396 | Plano o casi plano | 0.001589 | Superficies planas o intermedias | 181.3322 | South | 2638.3781 | 27.5 | 5.668 | 80.37 | 4.5779 | 107.9 | East | 0.59667 | Media | 25 | 8 | 4.406
3076 | 3454 | 3454 | 4121 | 04121-BRA-P | Triunfo Energia solar farm | Brazil | pre-construction | -38.7495 | -4.7281 | 114 | 4264.62 | Pequeña | P | 0.26321 | Plano o casi plano | -0.000795 | Superficies planas o intermedias | 139.3987 | Southeast | 2165.6969 | 25.4 | 5.671 | 80.37 | 4.536 | 107.9 | East | 0.59739 | Media | 25 | 8 | 4.406
3077 | 3455 | 3455 | 4122 | 04122-BRA-P | Triunfo Energia solar farm | Brazil | pre-construction | -38.7527 | -4.7452 | 114 | 4440.51 | Pequeña | P | 0.75881 | Plano o casi plano | 0.007548 | Superficies planas o intermedias | 343.6105 | North | 1035.7325 | 25.4 | 5.68 | 80.37 | 4.7846 | 107.9 | East | 0.79626 | Alta | 25 | 8 | 4.413
3078 | 3456 | 3456 | 4123 | 04123-BRA-P | Triunfo Energia solar farm | Brazil | pre-construction | -38.7485 | -4.7495 | 114 | 2520.29 | Pequeña | P | 0.63098 | Plano o casi plano | 0.00437 | Superficies planas o intermedias | 37.6476 | Northeast | 381.2135 | 25.4 | 5.681 | 80.37 | 4.6462 | 107.9 | East | 0.79821 | Alta | 25 | 8 | 4.411
3079 | 3457 | 3457 | 4124 | 04124-BRA-P | Três Marias I solar farm | Brazil | pre-construction | -45.2586 | -18.2444 | 565 | 16006.06 | Pequeña | P | 0.12768 | Plano o casi plano | 0.002781 | Superficies planas o intermedias | 116.565 | Southeast | 3407.363 | 24.3 | 5.897 | 88.22 | 4.2926 | 88 | East | 0.5995 | Media | 60 | 21 | 4.648
3080 | 3458 | 3458 | 4125 | 04125-BRA-P | Turvânia solar farm | Brazil | pre-construction | -50.1939 | -16.5402 | 644 | 7008.14 | Pequeña | P | 2.09 | Suave | 0.001589 | Superficies planas o intermedias | 34.992 | Northeast | 6649.7169 | 25.4 | 5.922 | 68.09 | 4.5296 | 79.3 | East | 0.74056 | Alta | 50 | 22 | 4.63
3081 | 3459 | 3459 | 4126 | 04126-BRA-P | Turvânia solar farm | Brazil | pre-construction | -50.177 | -16.5349 | 644 | 15018.31 | Pequeña | P | 0.58123 | Plano o casi plano | 0.01311 | Superficies convexas / Crestas | 245.3231 | Southwest | 7154.6353 | 25.4 | 5.915 | 68.09 | 4.4589 | 79.3 | East | 0.59711 | Media | 50 | 22 | 4.628
3082 | 3460 | 3460 | 4127 | 04127-BRA-P | Turvânia solar farm | Brazil | pre-construction | -50.1694 | -16.5356 | 644 | 11310.14 | Pequeña | P | 0.83572 | Plano o casi plano | 0.005959 | Superficies planas o intermedias | 82.1467 | East | 7158.0642 | 25.4 | 5.914 | 68.09 | 4.5107 | 79.3 | East | 0.74479 | Alta | 50 | 22 | 4.627
3083 | 3461 | 3461 | 4128 | 04128-BRA-P | Turvânia solar farm | Brazil | pre-construction | -50.1605 | -16.5351 | 644 | 11204.03 | Pequeña | P | 2.4388 | Suave | 0.009932 | Superficies planas o intermedias | 96.0441 | East | 7406.1842 | 25.4 | 5.912 | 68.09 | 4.4327 | 79.3 | East | 0.66576 | Alta | 50 | 22 | 4.623
3084 | 3462 | 3462 | 4129 | 04129-BRA-P | Turvânia solar farm | Brazil | pre-construction | -50.1957 | -16.5292 | 644 | 11662.09 | Pequeña | P | 2.1557 | Suave | 0.007151 | Superficies planas o intermedias | 189.5247 | South | 7932.5361 | 25.4 | 5.913 | 68.09 | 4.6646 | 79.3 | East | 0.59076 | Media | 50 | 22 | 4.63
3085 | 3463 | 3463 | 4130 | 04130-BRA-P | Turvânia solar farm | Brazil | pre-construction | -50.1878 | -16.5218 | 644 | 11626.02 | Pequeña | P | 2.2729 | Suave | -0.015096 | Superficies cóncavas / Valles | 189.758 | South | 8680.5578 | 25.4 | 5.903 | 68.09 | 4.2552 | 79.3 | East | 0.59541 | Media | 50 | 22 | 4.626
3086 | 3464 | 3464 | 4131 | 04131-BRA-P | Turvânia solar farm | Brazil | pre-construction | -50.175 | -16.5285 | 644 | 16806.63 | Pequeña | P | 0.7914 | Plano o casi plano | 0.007945 | Superficies planas o intermedias | 82.7468 | East | 7906.24 | 25.4 | 5.908 | 68.09 | 4.237 | 79.3 | East | 0.58849 | Media | 50 | 22 | 4.619
3087 | 3465 | 3465 | 4132 | 04132-BRA-P | Turvânia solar farm | Brazil | pre-construction | -50.1628 | -16.5225 | 644 | 14077.5 | Pequeña | P | 1.1592 | Plano o casi plano | -0.012315 | Superficies cóncavas / Valles | 99.9262 | East | 8767.5881 | 25.4 | 5.9 | 68.09 | 4.2228 | 79.3 | East | 0.59302 | Media | 50 | 22 | 4.609
3088 | 3466 | 3466 | 4133 | 04133-BRA-P | Ula solar farm | Brazil | pre-construction | -41.5673 | -11.2324 | 822 | 17453.13 | Pequeña | P | 0.10871 | Plano o casi plano | -0.000397 | Superficies planas o intermedias | 66.8014 | Northeast | 13224.3935 | 25.4 | 6.051 | 55 | 6.3592 | 112 | East | 0.67428 | Alta | 46 | 13 | 4.753
3089 | 3467 | 3467 | 4134 | 04134-BRA-M | Ula solar farm | Brazil | pre-construction | -41.5658 | -11.2394 | 822 | 21379.55 | Mediana | M | 0.18612 | Plano o casi plano | -0.000795 | Superficies planas o intermedias | 57.5288 | Northeast | 12598.7112 | 25.4 | 6.049 | 55 | 6.316 | 112 | East | 0.74907 | Alta | 46 | 13 | 4.744
3090 | 3468 | 3468 | 4135 | 04135-BRA-M | Umari solar farm | Brazil | pre-construction | -38.8438 | -6.6025 | 255 | 20900.44 | Mediana | M | 0.58681 | Plano o casi plano | -0.00437 | Superficies planas o intermedias | 228.9452 | Southwest | 527.8656 | 25.4 | 6.088 | 80.37 | 4.9739 | 107.9 | East | 0.67235 | Alta | 51 | 9 | 4.711
3091 | 3469 | 3469 | 4136 | 04136-BRA-P | Umari solar farm | Brazil | pre-construction | -38.8414 | -6.6103 | 255 | 18028.76 | Pequeña | P | 0.70074 | Plano o casi plano | -0.005959 | Superficies planas o intermedias | 273.5035 | West | 530.0973 | 25.4 | 6.11 | 80.37 | 5.0033 | 107.9 | East | 0.67222 | Alta | 49.5 | 9 | 4.724
3092 | 3470 | 3470 | 4137 | 04137-BRA-M | Umari solar farm | Brazil | pre-construction | -38.8345 | -6.614 | 255 | 25713.11 | Mediana | M | 0.4514 | Plano o casi plano | 0.001986 | Superficies planas o intermedias | 145.3048 | Southeast | 49.1623 | 25.4 | 6.115 | 80.37 | 4.983 | 107.9 | East | 0.67291 | Alta | 49.5 | 9 | 4.724
3093 | 3471 | 3471 | 4138 | 04138-BRA-M | Umari solar farm | Brazil | pre-construction | -38.841 | -6.6284 | 255 | 21331.87 | Mediana | M | 0.53334 | Plano o casi plano | -0.003973 | Superficies planas o intermedias | 15.5241 | North | 1152.6926 | 25.4 | 6.123 | 80.37 | 4.8428 | 107.9 | East | 0.79793 | Alta | 49.5 | 9 | 4.731
3094 | 3472 | 3472 | 4139 | 04139-BRA-P | Umari solar farm | Brazil | pre-construction | -38.8528 | -6.6303 | 255 | 15837.82 | Pequeña | P | 1.0706 | Plano o casi plano | 0.013904 | Superficies convexas / Crestas | 317.1611 | Northwest | 2444.5581 | 25.4 | 6.122 | 80.37 | 4.8071 | 107.9 | East | 0.74315 | Alta | 49.5 | 9 | 4.734
3095 | 3473 | 3473 | 4140 | 04140-BRA-P | Umari solar farm | Brazil | pre-construction | -38.8681 | -6.6223 | 255 | 19284.54 | Pequeña | P | 0.99095 | Plano o casi plano | 0.011123 | Superficies convexas / Crestas | 11.6336 | North | 3736.3262 | 25.4 | 6.117 | 80.37 | 4.7976 | 107.9 | East | 0.79526 | Alta | 49.5 | 9 | 4.727
3096 | 3474 | 3474 | 4141 | 04141-BRA-P | Urucuia solar farm | Brazil | pre-construction | -45.6145 | -16.1199 | 582 | 13522.32 | Pequeña | P | 1.0706 | Plano o casi plano | 0.007945 | Superficies planas o intermedias | 180.7639 | South | 432.3052 | 25.4 | 6.107 | 88.22 | 4.1016 | 88 | East | 0.59467 | Media | 50 | 21 | 4.772
3097 | 3475 | 3475 | 4142 | 04142-BRA-P | Urucuia solar farm | Brazil | pre-construction | -45.6101 | -16.1201 | 582 | 9878.94 | Pequeña | P | 0.70625 | Plano o casi plano | 0.003973 | Superficies planas o intermedias | 165.9638 | South | 384.0001 | 25.4 | 6.106 | 88.22 | 4.1014 | 88 | East | 0.59649 | Media | 30 | 21 | 4.772
3098 | 3476 | 3476 | 4143 | 04143-BRA-P | Urucuia solar farm | Brazil | pre-construction | -45.6201 | -16.0801 | 582 | 17948.64 | Pequeña | P | 0.20188 | Plano o casi plano | 0.007945 | Superficies planas o intermedias | 45 | Northeast | 4013.6408 | 25.4 | 6.088 | 88.22 | 4.435 | 88 | East | 0.74899 | Alta | 24 | 21 | 4.758
3099 | 3477 | 3477 | 4144 | 04144-BRA-P | Urucuia solar farm | Brazil | pre-construction | -45.6201 | -16.1101 | 582 | 16556.29 | Pequeña | P | 1.7361 | Plano o casi plano | -0.003973 | Superficies planas o intermedias | 62.5924 | Northeast | 589.4586 | 25.4 | 6.102 | 88.22 | 4.2249 | 88 | East | 0.59662 | Media | 21 | 21 | 4.772
3100 | 3478 | 3478 | 4145 | 04145-BRA-P | Urucuia solar farm | Brazil | pre-construction | -45.5901 | -16.0701 | 582 | 15877.9 | Pequeña | P | 0.75666 | Plano o casi plano | -0.007548 | Superficies planas o intermedias | 91.0809 | East | 5632.7722 | 25.4 | 6.095 | 88.22 | 4.1926 | 88 | East | 0.59656 | Media | 30 | 21 | 4.757
3101 | 3479 | 3479 | 4146 | 04146-BRA-M | Vale do Bom Jesus solar farm | Brazil | pre-construction | -35.5728 | -6.0079 | 111 | 20085.37 | Mediana | M | 0.70422 | Plano o casi plano | 0.00437 | Superficies planas o intermedias | 342.2996 | North | 579.1118 | 23.9 | 5.773 | 63.81 | 7.492 | 106.5 | East | -9999 | Baja | 37.3 | 6 | 4.496
3102 | 3480 | 3480 | 4147 | 04147-BRA-P | Vale do Bom Jesus solar farm | Brazil | pre-construction | -35.5791 | -6.0169 | 111 | 17537.54 | Pequeña | P | 0.68902 | Plano o casi plano | 0.005959 | Superficies planas o intermedias | 256.8275 | West | 204.3691 | 23.9 | 5.789 | 63.81 | 7.6777 | 106.5 | East | -9999 | Baja | 37.3 | 6 | 4.514
3103 | 3481 | 3481 | 4148 | 04148-BRA-P | Vale do Bom Jesus solar farm | Brazil | pre-construction | -35.5695 | -6.0201 | 111 | 12976.88 | Pequeña | P | 0.53104 | Plano o casi plano | 0.001589 | Superficies planas o intermedias | 323.7462 | Northwest | 776.5408 | 23.9 | 5.776 | 63.81 | 7.6574 | 106.5 | East | -9999 | Baja | 37.3 | 6 | 4.512
3104 | 3482 | 3482 | 4149 | 04149-BRA-M | Vale do Bom Jesus solar farm | Brazil | pre-construction | -35.571 | -6.0263 | 111 | 20614.43 | Mediana | M | 0.62872 | Plano o casi plano | 0.005959 | Superficies planas o intermedias | 309.4725 | Northwest | 572.4195 | 23.9 | 5.774 | 63.81 | 7.7676 | 106.5 | East | -9999 | Baja | 38 | 6 | 4.508
3105 | 3483 | 3483 | 4150 | 04150-BRA-P | Vapor solar farm | Brazil | pre-construction | -38.7167 | -7.9112 | 462 | 12269.86 | Pequeña | P | 0.69608 | Plano o casi plano | -0.001589 | Superficies planas o intermedias | 344.5388 | North | 318.2416 | 23.9 | 5.979 | 62.13 | 5.7077 | 124.9 | Southeast | 0.74667 | Alta | 49.5 | 9 | 4.646
3106 | 3484 | 3484 | 4151 | 04151-BRA-M | Vapor solar farm | Brazil | pre-construction | -38.7323 | -7.9155 | 462 | 164872.86 | Mediana | M | 2.5012 | Suave | -0.01748 | Superficies cóncavas / Valles | 69.291 | East | 1876.007 | 23.9 | 5.989 | 62.13 | 5.6795 | 124.9 | Southeast | 0.74191 | Alta | 49.5 | 9 | 4.65
3107 | 3485 | 3485 | 4152 | 04152-BRA-M | Vapor solar farm | Brazil | pre-construction | -38.7548 | -7.9233 | 462 | 175908.38 | Mediana | M | 0.12926 | Plano o casi plano | 0.004767 | Superficies planas o intermedias | 186.3402 | South | 4119.3743 | 23.9 | 5.98 | 62.13 | 5.7747 | 124.9 | Southeast | 0.59936 | Media | 49.5 | 9 | 4.667
3108 | 3486 | 3486 | 4153 | 04153-BRA-M | Vapor solar farm | Brazil | pre-construction | -38.7735 | -7.9296 | 462 | 30140.01 | Mediana | M | 0.69608 | Plano o casi plano | -0.001589 | Superficies planas o intermedias | 28.1416 | Northeast | 5770.5484 | 23.9 | 5.941 | 62.13 | 5.8856 | 124.9 | Southeast | 0.74665 | Alta | 49.5 | 9 | 4.639
3109 | 3487 | 3487 | 4154 | 04154-BRA-M | Vapor solar farm | Brazil | pre-construction | -38.7733 | -7.9352 | 462 | 35400.13 | Mediana | M | 0.64629 | Plano o casi plano | 0.005959 | Superficies planas o intermedias | 96.3402 | East | 6265.2229 | 23.9 | 5.938 | 62.13 | 5.885 | 124.9 | Southeast | 0.67202 | Alta | 30 | 9 | 4.636
3110 | 3488 | 3488 | 4155 | 04155-BRA-P | Vazante solar farm | Brazil | operating | -44.887 | -17.4052 | 555 | 30 | Pequeña | P | 0.77921 | Plano o casi plano | -0.000397 | Superficies planas o intermedias | 298.4429 | Northwest | 2953.1973 | 23.9 | 6.054 | 70 | 3.8633 | 180 | South | 0.74612 | Alta | 27 | 22 | 4.741
3111 | 3489 | 3489 | 4156 | 04156-BRA-P | Vazante solar farm | Brazil | operating | -44.9096 | -17.4143 | 555 | 30 | Pequeña | P | 0.67377 | Plano o casi plano | 0.00437 | Superficies planas o intermedias | 233.6156 | Southwest | 5428.0357 | 23.9 | 6.057 | 70 | 3.8184 | 180 | South | 0.59548 | Media | 27 | 22 | 4.742
3112 | 3490 | 3490 | 4157 | 04157-BRA-P | Vazante solar farm | Brazil | operating | -44.9154 | -17.4076 | 555 | 30 | Pequeña | P | 0.59611 | Plano o casi plano | 0.001986 | Superficies planas o intermedias | 286.6992 | West | 5169.0134 | 23.9 | 6.06 | 70 | 3.6621 | 180 | South | 0.74819 | Alta | 27 | 22 | 4.744
3113 | 3491 | 3491 | 4158 | 04158-BRA-M | Vea 2 solar farm | Brazil | shelved - inferred 2 y | -41.3351 | -4.1087 | 167 | 36074.2719 | Mediana | M | 0.63356 | Plano o casi plano | 0.003575 | Superficies planas o intermedias | 157.4794 | Southeast | 14024.1999 | 26.4 | 5.846 | 70 | 3.3375 | 135 | Southeast | 0.59774 | Media | 44.4 | 8 | 4.499
3114 | 3492 | 3492 | 4159 | 04159-BRA-M | Vea 2 solar farm | Brazil | shelved - inferred 2 y | -41.3011 | -4.1032 | 167 | 36465.0995 | Mediana | M | 1.0095 | Plano o casi plano | 0.001986 | Superficies planas o intermedias | 133.8542 | Southeast | 14681.5362 | 26.4 | 5.825 | 70 | 3.3981 | 135 | Southeast | 0.59816 | Media | 44.4 | 8 | 4.485
3115 | 3493 | 3493 | 4160 | 04160-BRA-M | Vea 2 solar farm | Brazil | shelved - inferred 2 y | -41.3007 | -4.1095 | 167 | 64763.1757 | Mediana | M | 1.1349 | Plano o casi plano | -0.003973 | Superficies planas o intermedias | 140.1022 | Southeast | 15348.1557 | 26.4 | 5.828 | 70 | 3.373 | 135 | Southeast | 0.59533 | Media | 44.4 | 8 | 4.487
3116 | 3494 | 3494 | 4161 | 04161-BRA-M | Vea 2 solar farm | Brazil | shelved - inferred 2 y | -41.3294 | -4.1084 | 167 | 53640.9608 | Mediana | M | 1.0819 | Plano o casi plano | -0.00874 | Superficies planas o intermedias | 216.4164 | Southwest | 14162.6576 | 26.4 | 5.843 | 70 | 3.3798 | 135 | Southeast | 0.6706 | Alta | 44.4 | 8 | 4.496
3117 | 3495 | 3495 | 4162 | 04162-BRA-M | Vea 2 solar farm | Brazil | shelved - inferred 2 y | -41.3235 | -4.1028 | 167 | 40344.19 | Mediana | M | 0.83743 | Plano o casi plano | -0.001986 | Superficies planas o intermedias | 240.3763 | Southwest | 13782.2115 | 26.4 | 5.837 | 70 | 3.3863 | 135 | Southeast | 0.59777 | Media | 44.4 | 8 | 4.492
3118 | 3496 | 3496 | 4163 | 04163-BRA-M | Vea 2 solar farm | Brazil | shelved - inferred 2 y | -41.3112 | -4.9713 | 167 | 175715.1267 | Mediana | M | 0.7896 | Plano o casi plano | -0.001192 | Superficies planas o intermedias | 347.4712 | North | 22695.7322 | 26.4 | 6.028 | 70 | 4.7012 | 135 | Southeast | 0.79607 | Alta | 44.4 | 8 | 4.642
3119 | 3497 | 3497 | 4164 | 04164-BRA-M | Vea 2 solar farm | Brazil | shelved - inferred 2 y | -41.3273 | -4.1135 | 167 | 81604.1112 | Mediana | M | 1.0789 | Plano o casi plano | -0.011123 | Superficies cóncavas / Valles | 207.582 | Southwest | 14767.6406 | 26.4 | 5.846 | 70 | 3.3911 | 135 | Southeast | 0.5939 | Media | 44.4 | 8 | 4.496
3120 | 3498 | 3498 | 4165 | 04165-BRA-M | Vea 2 solar farm | Brazil | shelved - inferred 2 y | -41.3207 | -4.1126 | 167 | 117942.4844 | Mediana | M | 0.95281 | Plano o casi plano | 0 | Superficies planas o intermedias | 188.6156 | South | 14903.2172 | 26.4 | 5.844 | 70 | 3.4317 | 135 | Southeast | 0.59654 | Media | 44.4 | 8 | 4.495
3121 | 3499 | 3499 | 4166 | 04166-BRA-M | Vea 2 solar farm | Brazil | shelved - inferred 2 y | -41.3106 | -4.1109 | 167 | 85004.4483 | Mediana | M | 0.93053 | Plano o casi plano | 0 | Superficies planas o intermedias | 175.6013 | South | 15113.5877 | 26.4 | 5.837 | 70 | 3.4428 | 135 | Southeast | 0.59537 | Media | 44.4 | 8 | 4.492
3122 | 3500 | 3500 | 4167 | 04167-BRA-M | Vea 2 solar farm | Brazil | shelved - inferred 2 y | -41.3126 | -4.1053 | 167 | 62831.8328 | Mediana | M | 0.64629 | Plano o casi plano | 0.001589 | Superficies planas o intermedias | 173.6598 | South | 14458.0994 | 26.4 | 5.835 | 70 | 3.4322 | 135 | Southeast | 0.59829 | Media | 44.4 | 8 | 4.49
3123 | 3501 | 3501 | 4168 | 04168-BRA-M | Vea 2 solar farm | Brazil | shelved - inferred 2 y | -41.3038 | -4.9902 | 167 | 116483.7472 | Mediana | M | 0.52989 | Plano o casi plano | 0.001589 | Superficies planas o intermedias | 4.6355 | North | 24622.3759 | 26.4 | 6.055 | 70 | 5.066 | 135 | Southeast | 0.79736 | Alta | 44.4 | 8 | 4.664
3124 | 3502 | 3502 | 4169 | 04169-BRA-M | Velho Chico solar farm | Brazil | pre-construction | -44.9801 | -17.4401 | 527 | 32471.47 | Mediana | M | 0.72924 | Plano o casi plano | 0.003973 | Superficies planas o intermedias | 93.3665 | East | 5202.3399 | 26.4 | 6.09 | 88.22 | 3.2177 | 88 | East | 0.59444 | Media | 50 | 22 | 4.77
3125 | 3503 | 3503 | 4170 | 04170-BRA-M | Velho Chico solar farm | Brazil | pre-construction | -45.0201 | -17.4201 | 527 | 28866.62 | Mediana | M | 0.63227 | Plano o casi plano | 0.003575 | Superficies planas o intermedias | 61.6992 | Northeast | 1513.7836 | 26.4 | 6.088 | 88.22 | 3.2409 | 88 | East | 0.67369 | Alta | 50 | 22 | 4.775
3126 | 3504 | 3504 | 4171 | 04171-BRA-P | Velho Chico solar farm | Brazil | pre-construction | -45.0301 | -17.4101 | 527 | 12845.54 | Pequeña | P | 1.4899 | Plano o casi plano | 0.00874 | Superficies planas o intermedias | 9.3721 | North | 5.2364 | 26.4 | 6.072 | 88.22 | 3.2763 | 88 | East | 0.79258 | Alta | 50 | 22 | 4.765
3127 | 3505 | 3505 | 4172 | 04172-BRA-M | Velho Chico solar farm | Brazil | pre-construction | -44.9901 | -17.4301 | 527 | 22943.02 | Mediana | M | 0.20785 | Plano o casi plano | 0 | Superficies planas o intermedias | 74.0546 | East | 3738.462 | 26.4 | 6.091 | 88.22 | 3.1844 | 88 | East | 0.59907 | Media | 50 | 22 | 4.774
3128 | 3506 | 3506 | 4173 | 04173-BRA-M | Velho Chico solar farm | Brazil | pre-construction | -45.0001 | -17.4301 | 527 | 22237.09 | Mediana | M | 0.42152 | Plano o casi plano | -0.000795 | Superficies planas o intermedias | 208.3008 | Southwest | 3412.4981 | 26.4 | 6.089 | 88.22 | 3.1708 | 88 | East | 0.59667 | Media | 50 | 22 | 4.774
3129 | 3507 | 3507 | 4174 | 04174-BRA-M | Velho Chico solar farm | Brazil | pre-construction | -45.0101 | -17.4301 | 527 | 26511.95 | Mediana | M | 0.60561 | Plano o casi plano | 0.004767 | Superficies planas o intermedias | 188.1301 | South | 3046.3699 | 26.4 | 6.087 | 88.22 | 3.1905 | 88 | East | 0.59819 | Media | 50 | 22 | 4.773
3130 | 3508 | 3508 | 4175 | 04175-BRA-M | Velho Chico solar farm | Brazil | pre-construction | -45.0201 | -17.4301 | 527 | 20367.68 | Mediana | M | 0.92877 | Plano o casi plano | 0.003178 | Superficies planas o intermedias | 136.2454 | Southeast | 2503.0048 | 26.4 | 6.079 | 88.22 | 3.2045 | 88 | East | 0.59578 | Media | 50 | 22 | 4.769
3131 | 3509 | 3509 | 4176 | 04176-BRA-M | Velho Chico solar farm | Brazil | pre-construction | -44.9901 | -17.4201 | 527 | 26578.8 | Mediana | M | 1.1235 | Plano o casi plano | 0.002781 | Superficies planas o intermedias | 27.2161 | Northeast | 2677.8763 | 26.4 | 6.092 | 88.22 | 3.1983 | 88 | East | 0.74764 | Alta | 50 | 22 | 4.774
3132 | 3510 | 3510 | 4177 | 04177-BRA-M | Velho Chico solar farm | Brazil | pre-construction | -44.9901 | -17.4101 | 527 | 24841.24 | Mediana | M | 0.96976 | Plano o casi plano | 0 | Superficies planas o intermedias | 42.6141 | Northeast | 1720.7958 | 26.4 | 6.091 | 88.22 | 3.0132 | 88 | East | 0.74497 | Alta | 50 | 22 | 4.77
3133 | 3511 | 3511 | 4178 | 04178-BRA-M | Velho Chico solar farm | Brazil | pre-construction | -45.0101 | -17.4201 | 527 | 25258.24 | Mediana | M | 0.12926 | Plano o casi plano | 0.001589 | Superficies planas o intermedias | 6.3402 | North | 1992.0267 | 26.4 | 6.094 | 88.22 | 3.2046 | 88 | East | 0.59882 | Media | 50 | 22 | 4.779
3135 | 3513 | 3513 | 4180 | 04180-BRA-M | Velho Chico solar farm | Brazil | pre-construction | -40.4201 | -9.4201 | 527 | 27403.57 | Mediana | M | 0.32614 | Plano o casi plano | 0 | Superficies planas o intermedias | 293.1986 | Northwest | 196.7898 | 23.9 | 6.066 | 69.09 | 7.144 | 99.5 | East | 0.74838 | Alta | 46.6 | 22 | 4.699
3136 | 3514 | 3514 | 4181 | 04181-BRA-M | Verdão solar farm | Brazil | pre-construction | -51.4383 | -20.7977 | 416 | 51345.24 | Mediana | M | 0.35772 | Plano o casi plano | 0.009137 | Superficies planas o intermedias | 241.3895 | Southwest | 6526.1774 | 28.1 | 5.842 | 69.99 | 6.065 | 39.5 | Northeast | 0.74676 | Alta | 50 | 24 | 4.603
3137 | 3515 | 3515 | 4182 | 04182-BRA-M | Verdão solar farm | Brazil | pre-construction | -51.4319 | -20.8886 | 416 | 26851.94 | Mediana | M | 0.21743 | Plano o casi plano | -0.002781 | Superficies planas o intermedias | 113.1986 | Southeast | 5239.8114 | 28.1 | 5.818 | 69.99 | 5.9043 | 39.5 | Northeast | 0.67104 | Alta | 50 | 24 | 4.575
3138 | 3516 | 3516 | 4183 | 04183-BRA-M | Verdão solar farm | Brazil | pre-construction | -51.4266 | -20.9636 | 416 | 29066.18 | Mediana | M | 1.1792 | Plano o casi plano | 0 | Superficies planas o intermedias | 321.8817 | Northwest | 1973.4227 | 28.1 | 5.79 | 69.99 | 5.3984 | 39.5 | Northeast | 0.79389 | Alta | 50 | 24 | 4.544
3139 | 3517 | 3517 | 4184 | 04184-BRA-P | Verdão solar farm | Brazil | pre-construction | -51.4278 | -20.104 | 416 | 166.09 | Pequeña | P | 1.5267 | Plano o casi plano | 0.005164 | Superficies planas o intermedias | 159.1932 | South | 15848.5618 | 28.1 | 5.832 | 69.99 | 4.92 | 39.5 | Northeast | 0.59025 | Media | 50 | 24 | 4.58
3140 | 3518 | 3518 | 4185 | 04185-BRA-P | Verdão solar farm | Brazil | pre-construction | -51.4263 | -20.1126 | 416 | 293.4 | Pequeña | P | 1.0537 | Plano o casi plano | 0.002384 | Superficies planas o intermedias | 28.3008 | Northeast | 15014.2694 | 28.1 | 5.835 | 69.99 | 5.0905 | 39.5 | Northeast | 0.74586 | Alta | 50 | 24 | 4.582
3141 | 3519 | 3519 | 4186 | 04186-BRA-P | Verdão solar farm | Brazil | pre-construction | -51.4243 | -20.1202 | 416 | 3720.13 | Pequeña | P | 1.6517 | Plano o casi plano | 0.005959 | Superficies planas o intermedias | 80.0494 | East | 14247.2046 | 28.1 | 5.833 | 69.99 | 5.1217 | 39.5 | Northeast | 0.59511 | Media | 50 | 24 | 4.581
3142 | 3520 | 3520 | 4187 | 04187-BRA-P | Vereda solar farm | Brazil | cancelled | -44.7801 | -17.6501 | 560 | 5911.8952 | Pequeña | P | 0.91351 | Plano o casi plano | 0.005959 | Superficies planas o intermedias | 0 | North | 6784.6524 | 24.7 | 6.009 | 60 | 2.6641 | 105 | East | 0.79665 | Alta | 30 | 21 | 4.699
3143 | 3521 | 3521 | 4188 | 04188-BRA-P | Vereda solar farm | Brazil | pre-construction | -44.7582 | -17.6403 | 560 | 3003.12 | Pequeña | P | 0.34319 | Plano o casi plano | -0.021452 | Superficies cóncavas / Valles | 135 | Southeast | 4392.1273 | 24.7 | 6.014 | 60 | 2.7939 | 105 | East | 0.59064 | Media | 30 | 21 | 4.705
3144 | 3522 | 3522 | 4189 | 04189-BRA-P | Vereda solar farm | Brazil | pre-construction | -44.7435 | -17.6385 | 560 | 2652.24 | Pequeña | P | 0.4409 | Plano o casi plano | -0.000397 | Superficies planas o intermedias | 119.0546 | Southeast | 2992.6289 | 24.7 | 6.012 | 60 | 2.8384 | 105 | East | 0.59838 | Media | 30 | 21 | 4.702
3145 | 3523 | 3523 | 4190 | 04190-BRA-P | Vereda solar farm | Brazil | pre-construction | -44.7385 | -17.6477 | 560 | 4129.89 | Pequeña | P | 1.1349 | Plano o casi plano | 0.005164 | Superficies planas o intermedias | 129.8978 | Southeast | 3066.4964 | 24.7 | 6.001 | 60 | 2.8085 | 105 | East | 0.59491 | Media | 30 | 21 | 4.691
3146 | 3524 | 3524 | 4191 | 04191-BRA-P | Vereda solar farm | Brazil | pre-construction | -44.7365 | -17.6421 | 560 | 3042.02 | Pequeña | P | 0.81798 | Plano o casi plano | 0.002781 | Superficies planas o intermedias | 119.2488 | Southeast | 2580.2002 | 24.7 | 6.005 | 60 | 2.8527 | 105 | East | 0.59739 | Media | 30 | 21 | 4.691
3147 | 3525 | 3525 | 4192 | 04192-BRA-P | Vereda solar farm | Brazil | pre-construction | -44.7402 | -17.6338 | 560 | 2310.5 | Pequeña | P | 0.30881 | Plano o casi plano | -0.003178 | Superficies planas o intermedias | 146.3099 | Southeast | 2433.1903 | 24.7 | 6.014 | 60 | 2.8705 | 105 | East | 0.59901 | Media | 30 | 21 | 4.695
3148 | 3526 | 3526 | 4193 | 04193-BRA-M | Vereda solar farm | Brazil | pre-construction | -44.7357 | -17.6282 | 560 | 24159.23 | Mediana | M | 0.9973 | Plano o casi plano | 0.005562 | Superficies planas o intermedias | 99.0579 | East | 1742.7552 | 24.7 | 6.011 | 60 | 2.8983 | 105 | East | 0.67004 | Alta | 20 | 21 | 4.699
3149 | 3527 | 3527 | 4194 | 04194-BRA-M | Vereda solar farm | Brazil | pre-construction | -44.7403 | -17.6251 | 560 | 37512.75 | Mediana | M | 0.96597 | Plano o casi plano | 0.002384 | Superficies planas o intermedias | 124.1597 | Southeast | 1863.2557 | 24.7 | 6.017 | 60 | 2.9084 | 105 | East | 0.59446 | Media | 20 | 21 | 4.699
3150 | 3528 | 3528 | 4195 | 04195-BRA-M | Vereda solar farm | Brazil | cancelled | -44.7801 | -17.6601 | 560 | 22250.7902 | Mediana | M | 0.5699 | Plano o casi plano | -0.000795 | Superficies planas o intermedias | 157.9321 | South | 7460.8186 | 24.7 | 6.002 | 60 | 2.6616 | 105 | East | 0.59716 | Media | 20 | 21 | 4.695
3152 | 3530 | 3530 | 4197 | 04197-BRA-P | Vereda solar farm | Brazil | cancelled | -44.7701 | -17.6601 | 560 | 5911.8952 | Pequeña | P | 0.843 | Plano o casi plano | 0.002781 | Superficies planas o intermedias | 151.6992 | Southeast | 6568.6766 | 24.7 | 6.004 | 60 | 2.6956 | 105 | East | 0.5958 | Media | 20 | 21 | 4.694
3154 | 3532 | 3532 | 4199 | 04199-BRA-M | Vereda solar farm | Brazil | cancelled | -44.7701 | -17.6501 | 560 | 24892.6787 | Mediana | M | 0.30749 | Plano o casi plano | 0.001986 | Superficies planas o intermedias | 111.8014 | East | 5999.0042 | 24.7 | 6.009 | 60 | 2.7038 | 105 | East | 0.74878 | Alta | 20 | 21 | 4.699
3155 | 3533 | 3533 | 4200 | 04200-BRA-P | Vereda solar farm | Brazil | cancelled | -44.7601 | -17.6501 | 560 | 5911.8952 | Pequeña | P | 1.1175 | Plano o casi plano | 0.00874 | Superficies planas o intermedias | 65.0715 | Northeast | 5126.4432 | 24.7 | 6.008 | 60 | 2.7665 | 105 | East | 0.66995 | Alta | 30 | 21 | 4.698
3157 | 3535 | 3535 | 4202 | 04202-BRA-M | Veredas solar farm | Brazil | pre-construction | -44.7152 | -15.1583 | 740 | 28241.23 | Mediana | M | 1.3577 | Plano o casi plano | -0.00437 | Superficies planas o intermedias | 93.0128 | East | 19516.4879 | 26.7 | 5.987 | 58 | 5.1443 | 108 | East | 0.59305 | Media | 48 | 20 | 4.698
3158 | 3536 | 3536 | 4203 | 04203-BRA-M | Veredas solar farm | Brazil | pre-construction | -44.6767 | -15.1443 | 740 | 32480.97 | Mediana | M | 1.0791 | Plano o casi plano | 0.013507 | Superficies convexas / Crestas | 232.5238 | Southwest | 22151.1199 | 26.7 | 5.985 | 58 | 5.3774 | 108 | East | 0.59559 | Media | 48 | 20 | 4.703
3159 | 3537 | 3537 | 4204 | 04204-BRA-M | Veredas solar farm | Brazil | pre-construction | -44.6698 | -15.1546 | 740 | 37596.22 | Mediana | M | 1.2573 | Plano o casi plano | 0.000397 | Superficies planas o intermedias | 87.3974 | East | 21196.7774 | 26.7 | 5.992 | 58 | 5.2142 | 108 | East | 0.66874 | Alta | 48 | 20 | 4.707
3160 | 3538 | 3538 | 4205 | 04205-BRA-M | Veredas solar farm | Brazil | pre-construction | -44.6818 | -15.1164 | 740 | 48850.04 | Mediana | M | 1.0428 | Plano o casi plano | -0.007945 | Superficies planas o intermedias | 177.6467 | South | 19637.9169 | 26.7 | 5.968 | 58 | 5.2937 | 108 | East | 0.59637 | Media | 48 | 20 | 4.698
3161 | 3539 | 3539 | 4206 | 04206-BRA-P | Veredas solar farm | Brazil | pre-construction | -44.6808 | -15.1251 | 740 | 19075.09 | Pequeña | P | 0.68308 | Plano o casi plano | -0.011123 | Superficies cóncavas / Valles | 206.0296 | Southwest | 20623.0706 | 26.7 | 5.975 | 58 | 5.2315 | 108 | East | 0.59639 | Media | 48 | 20 | 4.699
3162 | 3540 | 3540 | 4207 | 04207-BRA-M | Veredas solar farm | Brazil | pre-construction | -44.6747 | -15.1337 | 740 | 23966.83 | Mediana | M | 0.49859 | Plano o casi plano | 0.012713 | Superficies convexas / Crestas | 193.2405 | South | 21758.464 | 26.7 | 5.98 | 58 | 5.5067 | 108 | East | 0.5978 | Media | 48 | 20 | 4.705
3163 | 3541 | 3541 | 4208 | 04208-BRA-M | Veredas solar farm | Brazil | pre-construction | -44.6683 | -15.1431 | 740 | 31231.73 | Mediana | M | 1.3346 | Plano o casi plano | -0.007548 | Superficies planas o intermedias | 138.4682 | Southeast | 22513.5621 | 26.7 | 5.984 | 58 | 5.2462 | 108 | East | 0.59271 | Media | 48 | 20 | 4.704
3164 | 3542 | 3542 | 4209 | 04209-BRA-M | Veredas solar farm | Brazil | pre-construction | -44.6609 | -15.1476 | 740 | 26642.78 | Mediana | M | 1.3577 | Plano o casi plano | 0.001986 | Superficies planas o intermedias | 146.1429 | Southeast | 22224.3232 | 26.7 | 5.989 | 58 | 5.2003 | 108 | East | 0.5935 | Media | 48 | 20 | 4.703
3165 | 3543 | 3543 | 4210 | 04210-BRA-M | Veredas solar farm | Brazil | pre-construction | -44.6727 | -15.1183 | 740 | 27472.92 | Mediana | M | 0.88543 | Plano o casi plano | 0.003575 | Superficies planas o intermedias | 88.1524 | East | 20154.133 | 26.7 | 5.974 | 58 | 5.345 | 108 | East | 0.74501 | Alta | 48 | 20 | 4.698
3166 | 3544 | 3544 | 4211 | 04211-BRA-M | Veredas solar farm | Brazil | pre-construction | -44.6682 | -15.1281 | 740 | 29296.44 | Mediana | M | 1.5324 | Plano o casi plano | 0.001192 | Superficies planas o intermedias | 85.192 | East | 21373.354 | 26.7 | 5.979 | 58 | 5.2625 | 108 | East | 0.59279 | Media | 48 | 20 | 4.702
3167 | 3545 | 3545 | 4212 | 04212-BRA-M | Veredas solar farm | Brazil | pre-construction | -44.6621 | -15.1379 | 740 | 32409.18 | Mediana | M | 0.98601 | Plano o casi plano | 0.000795 | Superficies planas o intermedias | 67.8905 | East | 22651.4423 | 26.7 | 5.984 | 58 | 5.1547 | 108 | East | 0.74509 | Alta | 48 | 20 | 4.7
3168 | 3546 | 3546 | 4213 | 04213-BRA-P | Veredas solar farm | Brazil | pre-construction | -44.7195 | -15.1479 | 740 | 18286.32 | Pequeña | P | 1.392 | Plano o casi plano | -0.005164 | Superficies planas o intermedias | 118.1416 | Southeast | 20605.2694 | 26.7 | 5.978 | 58 | 5.2304 | 108 | East | 0.59454 | Media | 48 | 20 | 4.7
3169 | 3547 | 3547 | 4214 | 04214-BRA-M | Veredas solar farm | Brazil | pre-construction | -44.6516 | -15.1281 | 740 | 24681.47 | Mediana | M | 1.6977 | Plano o casi plano | 0.003575 | Superficies planas o intermedias | 206.9958 | Southwest | 21702.5063 | 26.7 | 5.982 | 58 | 5.4307 | 108 | East | 0.59366 | Media | 48 | 20 | 4.699
3170 | 3548 | 3548 | 4215 | 04215-BRA-M | Veredas solar farm | Brazil | pre-construction | -44.6435 | -15.1203 | 740 | 38917.82 | Mediana | M | 1.9839 | Plano o casi plano | 0.003973 | Superficies planas o intermedias | 125.6335 | Southeast | 20933.7353 | 26.7 | 5.984 | 58 | 5.51 | 108 | East | 0.59543 | Media | 48 | 20 | 4.704
3171 | 3549 | 3549 | 4216 | 04216-BRA-M | Veredas solar farm | Brazil | pre-construction | -44.6543 | -15.1199 | 740 | 29839.75 | Mediana | M | 1.3726 | Plano o casi plano | -0.000397 | Superficies planas o intermedias | 242.1027 | Southwest | 21059.6094 | 26.7 | 5.977 | 58 | 5.4505 | 108 | East | 0.59361 | Media | 48 | 20 | 4.7
3172 | 3550 | 3550 | 4217 | 04217-BRA-M | Veredas solar farm | Brazil | pre-construction | -44.6501 | -15.1123 | 740 | 23288.15 | Mediana | M | 1.1924 | Plano o casi plano | 0.013507 | Superficies convexas / Crestas | 227.9108 | Southwest | 20465.6708 | 26.7 | 5.982 | 58 | 5.4368 | 108 | East | 0.59686 | Media | 48 | 20 | 4.703
3173 | 3551 | 3551 | 4218 | 04218-BRA-M | Veredas solar farm | Brazil | pre-construction | -44.6386 | -15.1106 | 740 | 21410.49 | Mediana | M | 2.2902 | Suave | 0.007151 | Superficies planas o intermedias | 120.7189 | Southeast | 20428.2896 | 26.7 | 5.992 | 58 | 5.4023 | 108 | East | 0.59193 | Media | 48 | 20 | 4.71
3174 | 3552 | 3552 | 4219 | 04219-BRA-M | Veredas solar farm | Brazil | pre-construction | -44.6459 | -15.1021 | 740 | 44171.43 | Mediana | M | 0.81973 | Plano o casi plano | 0.006754 | Superficies planas o intermedias | 262.9987 | West | 19642.0781 | 26.7 | 5.994 | 58 | 5.6512 | 108 | East | 0.67092 | Alta | 48 | 20 | 4.717
3175 | 3553 | 3553 | 4220 | 04220-BRA-M | Veredas solar farm | Brazil | pre-construction | -44.6634 | -15.979 | 740 | 30989.61 | Mediana | M | 1.0201 | Plano o casi plano | 0.001986 | Superficies planas o intermedias | 72.0721 | East | 4555.155 | 26.7 | 6.001 | 58 | 5.788 | 108 | East | 0.66973 | Alta | 48 | 20 | 4.684
3176 | 3554 | 3554 | 4221 | 04221-BRA-P | Veredas solar farm | Brazil | pre-construction | -44.6651 | -15.107 | 740 | 16398.66 | Pequeña | P | 1.0475 | Plano o casi plano | 0.002781 | Superficies planas o intermedias | 160.0836 | South | 19245.6605 | 26.7 | 5.978 | 58 | 5.4313 | 108 | East | 0.59413 | Media | 48 | 20 | 4.704
3177 | 3555 | 3555 | 4222 | 04222-BRA-M | Veredas solar farm | Brazil | pre-construction | -44.6745 | -15.1076 | 740 | 45256.9 | Mediana | M | 1.2436 | Plano o casi plano | -0.00437 | Superficies planas o intermedias | 148.134 | Southeast | 18936.7319 | 26.7 | 5.974 | 58 | 5.3593 | 108 | East | 0.59142 | Media | 48 | 20 | 4.701
3178 | 3556 | 3556 | 4223 | 04223-BRA-M | Veredas solar farm | Brazil | pre-construction | -44.7108 | -15.1437 | 740 | 85705.51 | Mediana | M | 1.3985 | Plano o casi plano | -0.001986 | Superficies planas o intermedias | 155.2657 | Southeast | 21255.075 | 26.7 | 5.974 | 58 | 5.154 | 108 | East | 0.59425 | Media | 48 | 20 | 4.696
3179 | 3557 | 3557 | 4224 | 04224-BRA-M | Veredas solar farm | Brazil | pre-construction | -44.6821 | -15.102 | 740 | 45630.85 | Mediana | M | 1.9172 | Plano o casi plano | 0.004767 | Superficies planas o intermedias | 135.6031 | Southeast | 18059.122 | 26.7 | 5.971 | 58 | 5.6572 | 108 | East | 0.59449 | Media | 48 | 20 | 4.701
3180 | 3558 | 3558 | 4225 | 04225-BRA-M | Veredas solar farm | Brazil | pre-construction | -44.6957 | -15.1518 | 740 | 56774.61 | Mediana | M | 1.2195 | Plano o casi plano | 0.005562 | Superficies planas o intermedias | 159.444 | South | 20748.7975 | 26.7 | 5.983 | 58 | 5.1358 | 108 | East | 0.59438 | Media | 48 | 20 | 4.7
3181 | 3559 | 3559 | 4226 | 04226-BRA-M | Veredas solar farm | Brazil | pre-construction | -44.6795 | -15.163 | 740 | 54767.43 | Mediana | M | 0.49654 | Plano o casi plano | -0.003178 | Superficies planas o intermedias | 251.565 | West | 19998.42 | 26.7 | 5.997 | 58 | 5.083 | 108 | East | 0.74514 | Alta | 48 | 20 | 4.709
3182 | 3560 | 3560 | 4227 | 04227-BRA-M | Veredas solar farm | Brazil | pre-construction | -44.6842 | -15.1711 | 740 | 57463.74 | Mediana | M | 1.034 | Plano o casi plano | 0.011521 | Superficies convexas / Crestas | 276.3402 | West | 18971.1541 | 26.7 | 6.002 | 58 | 5.0257 | 108 | East | 0.66654 | Alta | 48 | 20 | 4.708
3183 | 3561 | 3561 | 4228 | 04228-BRA-M | Veredas solar farm | Brazil | pre-construction | -44.707 | -15.1495 | 740 | 50375.78 | Mediana | M | 0.8067 | Plano o casi plano | -0.006754 | Superficies planas o intermedias | 193.2986 | South | 20693.4828 | 26.7 | 5.979 | 58 | 4.9859 | 108 | East | 0.59476 | Media | 48 | 20 | 4.696
3184 | 3562 | 3562 | 4229 | 04229-BRA-M | Veredas solar farm | Brazil | pre-construction | -44.7042 | -15.1365 | 740 | 59349.23 | Mediana | M | 1.3099 | Plano o casi plano | -0.006754 | Superficies planas o intermedias | 168.6901 | South | 21321.4124 | 26.7 | 5.97 | 58 | 5.1268 | 108 | East | 0.5924 | Media | 48 | 20 | 4.696
3185 | 3563 | 3563 | 4230 | 04230-BRA-M | Veredas solar farm | Brazil | pre-construction | -44.6965 | -15.1429 | 740 | 67803.53 | Mediana | M | 1.2079 | Plano o casi plano | 0.011123 | Superficies convexas / Crestas | 144.6197 | Southeast | 21707.1891 | 26.7 | 5.978 | 58 | 5.3718 | 108 | East | 0.59522 | Media | 48 | 20 | 4.7
3186 | 3564 | 3564 | 4231 | 04231-BRA-M | Veredas solar farm | Brazil | pre-construction | -44.6777 | -15.1547 | 740 | 51402.61 | Mediana | M | 1.1197 | Plano o casi plano | 0.001986 | Superficies planas o intermedias | 252.951 | West | 20969.0571 | 26.7 | 5.988 | 58 | 5.2255 | 108 | East | 0.66931 | Alta | 48 | 20 | 4.704
3187 | 3565 | 3565 | 4232 | 04232-BRA-M | Veredas solar farm | Brazil | pre-construction | -44.6963 | -15.1308 | 740 | 47925.24 | Mediana | M | 1.6353 | Plano o casi plano | 0.003575 | Superficies planas o intermedias | 136.4144 | Southeast | 20840.0994 | 26.7 | 5.969 | 58 | 5.2718 | 108 | East | 0.59276 | Media | 48 | 20 | 4.694
3188 | 3566 | 3566 | 4233 | 04233-BRA-M | Veredas solar farm | Brazil | pre-construction | -44.6857 | -15.1317 | 740 | 47706.63 | Mediana | M | 0.75017 | Plano o casi plano | 0.006356 | Superficies planas o intermedias | 158.8059 | South | 21207.838 | 26.7 | 5.976 | 58 | 5.2693 | 108 | East | 0.59724 | Media | 48 | 20 | 4.697
3189 | 3567 | 3567 | 4234 | 04234-BRA-G | Vista Alegre solar farm (Brazil) | Brazil | construction | -43.427 | -15.8229 | 577 | 391426.1785 | Grande | G | 0.38568 | Plano o casi plano | 0.001986 | Superficies planas o intermedias | 321.009 | Northwest | 8875.4257 | 26.4 | 6.175 | 60 | 5.668 | 105 | East | 0.74819 | Alta | 41.2 | 20 | 4.813
3190 | 3568 | 3568 | 4235 | 04235-BRA-G | Vista Alegre solar farm (Brazil) | Brazil | construction | -43.4697 | -15.8135 | 577 | 506382.0131 | Grande | G | 0.42824 | Plano o casi plano | 0.003178 | Superficies planas o intermedias | 143.1301 | Southeast | 10886.9431 | 26.4 | 6.134 | 60 | 5.6183 | 105 | East | 0.5969 | Media | 41.2 | 20 | 4.782
3191 | 3569 | 3569 | 4236 | 04236-BRA-G | Vista Alegre solar farm (Brazil) | Brazil | construction | -43.4759 | -15.8126 | 577 | 328205.4281 | Grande | G | 0.43156 | Plano o casi plano | 0 | Superficies planas o intermedias | 145.7843 | Southeast | 11224.1433 | 26.4 | 6.131 | 60 | 5.6254 | 105 | East | 0.59766 | Media | 41.2 | 20 | 4.782
3192 | 3570 | 3570 | 4237 | 04237-BRA-M | Vista Alegre solar farm (Brazil) | Brazil | construction | -43.4868 | -15.8196 | 577 | 185336.5558 | Mediana | M | 0.6002 | Plano o casi plano | -0.000795 | Superficies planas o intermedias | 244.6538 | Southwest | 12570.5921 | 26.4 | 6.124 | 60 | 5.3906 | 105 | East | 0.59688 | Media | 41.2 | 20 | 4.773
3193 | 3571 | 3571 | 4238 | 04238-BRA-G | Vista Alegre solar farm (Brazil) | Brazil | construction | -43.4946 | -15.8183 | 577 | 632701.3951 | Grande | G | 0.64123 | Plano o casi plano | 0.000397 | Superficies planas o intermedias | 253.1786 | West | 12988.749 | 26.4 | 6.116 | 60 | 5.1897 | 105 | East | 0.59748 | Media | 41.2 | 20 | 4.767
3194 | 3572 | 3572 | 4239 | 04239-BRA-G | Vista Alegre solar farm (Brazil) | Brazil | construction | -43.4832 | -15.8075 | 577 | 232814.0431 | Grande | G | 0.43485 | Plano o casi plano | 0.003973 | Superficies planas o intermedias | 246.8014 | Southwest | 11279.5583 | 26.4 | 6.127 | 60 | 5.5895 | 105 | East | 0.59822 | Media | 41.2 | 20 | 4.784
3195 | 3573 | 3573 | 4240 | 04240-BRA-G | Vista Alegre solar farm (Brazil) | Brazil | construction | -43.4905 | -15.8066 | 577 | 291819.7354 | Grande | G | 0.74225 | Plano o casi plano | 0 | Superficies planas o intermedias | 247.3801 | Southwest | 11697.9646 | 26.4 | 6.12 | 60 | 5.5134 | 105 | East | 0.67205 | Alta | 41.2 | 20 | 4.777
3196 | 3574 | 3574 | 4241 | 04241-BRA-G | Vista Alegre solar farm (Brazil) | Brazil | operating | -43.4328 | -15.8349 | 577 | 391426.1785 | Grande | G | 0.57133 | Plano o casi plano | 0.000795 | Superficies planas o intermedias | 257.0054 | West | 10323.5303 | 26.4 | 6.151 | 60 | 5.5971 | 105 | East | 0.67196 | Alta | 41.2 | 20 | 4.798
3197 | 3575 | 3575 | 4242 | 04242-BRA-G | Vista Alegre solar farm (Brazil) | Brazil | construction | -43.434 | -15.8191 | 577 | 719749.2675 | Grande | G | 0.31339 | Plano o casi plano | -0.001192 | Superficies planas o intermedias | 300.0686 | Northwest | 8998.6119 | 26.4 | 6.168 | 60 | 5.6406 | 105 | East | 0.74807 | Alta | 41.2 | 20 | 4.801
3198 | 3576 | 3576 | 4243 | 04243-BRA-G | Vista Alegre solar farm (Brazil) | Brazil | construction | -43.4438 | -15.8183 | 577 | 391426.1785 | Grande | G | 0.60224 | Plano o casi plano | 0.003178 | Superficies planas o intermedias | 264.5597 | West | 9583.3077 | 26.4 | 6.149 | 60 | 5.6741 | 105 | East | 0.74768 | Alta | 41.2 | 20 | 4.788
3199 | 3577 | 3577 | 4244 | 04244-BRA-G | Vista Alegre solar farm (Brazil) | Brazil | construction | -43.4381 | -15.8301 | 577 | 1141472.802 | Grande | G | 0.40626 | Plano o casi plano | 0.001589 | Superficies planas o intermedias | 251.565 | West | 10241.4003 | 26.4 | 6.147 | 60 | 5.6617 | 105 | East | 0.59802 | Media | 41.2 | 20 | 4.794
3200 | 3578 | 3578 | 4245 | 04245-BRA-G | Vista Alegre solar farm (Brazil) | Brazil | construction | -43.4471 | -15.8254 | 577 | 391426.1785 | Grande | G | 0.7406 | Plano o casi plano | -0.000795 | Superficies planas o intermedias | 297.5528 | Northwest | 10426.4402 | 26.4 | 6.139 | 60 | 5.6712 | 105 | East | 0.67243 | Alta | 41.2 | 20 | 4.783
3201 | 3579 | 3579 | 4246 | 04246-BRA-G | Vista Alegre solar farm (Brazil) | Brazil | construction | -43.4519 | -15.8333 | 577 | 338224.3352 | Grande | G | 0.38303 | Plano o casi plano | -0.000795 | Superficies planas o intermedias | 243.435 | Southwest | 11439.2496 | 26.4 | 6.125 | 60 | 5.6205 | 105 | East | 0.74847 | Alta | 41.2 | 20 | 4.776
3202 | 3580 | 3580 | 4247 | 04247-BRA-M | Vista Alegre solar farm (Brazil) | Brazil | construction | -43.4534 | -15.8249 | 577 | 67083.5771 | Mediana | M | 0.5107 | Plano o casi plano | -0.001192 | Superficies planas o intermedias | 333.4349 | Northwest | 10801.7002 | 26.4 | 6.132 | 60 | 5.6832 | 105 | East | 0.74858 | Alta | 41.2 | 20 | 4.78
3203 | 3581 | 3581 | 4248 | 04248-BRA-M | Vista Alegre solar farm (Brazil) | Brazil | construction | -43.4614 | -15.825 | 577 | 103626.8638 | Mediana | M | 0.30281 | Plano o casi plano | 0.000795 | Superficies planas o intermedias | 315 | Northwest | 11342.8791 | 26.4 | 6.13 | 60 | 5.6586 | 105 | East | 0.74856 | Alta | 41.2 | 20 | 4.779
3204 | 3582 | 3582 | 4249 | 04249-BRA-M | Váreza da Palma solar farm | Brazil | pre-construction | -44.8501 | -17.8501 | 804 | 141110.12 | Mediana | M | 1.4843 | Plano o casi plano | 0.003178 | Superficies planas o intermedias | 247.3801 | Southwest | 21477.3621 | 28.4 | 5.908 | 65 | 4.211 | 100 | East | 0.59326 | Media | 48.1 | 22 | 4.663
3205 | 3583 | 3583 | 4250 | 04250-BRA-M | Váreza da Palma solar farm | Brazil | pre-construction | -44.8601 | -17.8601 | 804 | 41530.33 | Mediana | M | 1.6475 | Plano o casi plano | -0.012315 | Superficies cóncavas / Valles | 345.9637 | North | 22926.5456 | 28.4 | 5.89 | 65 | 3.8954 | 100 | East | 0.79039 | Alta | 48.1 | 22 | 4.651
3206 | 3584 | 3584 | 4251 | 04251-BRA-M | Váreza da Palma solar farm | Brazil | pre-construction | -44.8601 | -17.8701 | 804 | 38584.79 | Mediana | M | 1.8259 | Plano o casi plano | -0.010329 | Superficies cóncavas / Valles | 245.0372 | Southwest | 23428.9456 | 28.4 | 5.865 | 65 | 4.2344 | 100 | East | 0.5914 | Media | 48.1 | 22 | 4.642
3207 | 3585 | 3585 | 4252 | 04252-BRA-M | Váreza da Palma solar farm | Brazil | cancelled | -44.8701 | -17.8601 | 804 | 28408.3928 | Mediana | M | 2.0604 | Suave | -0.016685 | Superficies cóncavas / Valles | 306.5525 | Northwest | 23809.7089 | 28.4 | 5.875 | 65 | 4.2283 | 100 | East | 0.74074 | Alta | 48 | 22 | 4.644
3208 | 3586 | 3586 | 4253 | 04253-BRA-G | Váreza da Palma solar farm | Brazil | cancelled | -44.8801 | -17.8801 | 804 | 201953.0958 | Grande | G | 0.76735 | Plano o casi plano | -0.001192 | Superficies planas o intermedias | 341.5651 | North | 25755.8412 | 28.4 | 5.86 | 65 | 4.3121 | 100 | East | 0.74618 | Alta | 48 | 22 | 4.635
3210 | 3588 | 3588 | 4255 | 04255-BRA-M | Váreza da Palma solar farm | Brazil | cancelled | -44.8901 | -17.8801 | 804 | 43336.7014 | Mediana | M | 2.1436 | Suave | 0.002384 | Superficies planas o intermedias | 337.7029 | North | 26668.1715 | 28.4 | 5.86 | 65 | 4.1027 | 100 | East | 0.74204 | Alta | 48 | 22 | 4.627
3211 | 3589 | 3589 | 4256 | 04256-BRA-P | Váreza da Palma solar farm | Brazil | cancelled | -44.9001 | -17.8901 | 804 | 9364.6716 | Pequeña | P | 1.9056 | Plano o casi plano | 0.009932 | Superficies planas o intermedias | 230.4691 | Southwest | 28082.6784 | 28.4 | 5.834 | 65 | 4.1505 | 100 | East | 0.66251 | Alta | 48 | 22 | 4.614
3212 | 3590 | 3590 | 4257 | 04257-BRA-M | Váreza solar farm | Brazil | pre-construction | -44.9211 | -17.629 | 560 | 54844.31 | Mediana | M | 0.42585 | Plano o casi plano | 0.001986 | Superficies planas o intermedias | 256.4296 | West | 18659.07 | 28.4 | 6.009 | 88.22 | 3.1446 | 88 | East | 0.59666 | Media | 45 | 21 | 4.709
3213 | 3591 | 3591 | 4258 | 04258-BRA-G | Váreza solar farm | Brazil | pre-construction | -44.899 | -17.6358 | 560 | 762524.84 | Grande | G | 1.0947 | Plano o casi plano | 0.005164 | Superficies planas o intermedias | 320.2901 | Northwest | 16646.1097 | 28.4 | 6.006 | 88.22 | 3.3049 | 88 | East | 0.7473 | Alta | 45 | 21 | 4.707
3216 | 3594 | 3594 | 4261 | 04261-BRA-P | Várzea da Palma solar farm | Brazil | pre-construction | -44.7605 | -17.5262 | 513 | 1811.22 | Pequeña | P | 0.30815 | Plano o casi plano | 0.000397 | Superficies planas o intermedias | 76.6075 | East | 1199.0215 | 28.4 | 6.048 | 88.22 | 3.1482 | 88 | East | 0.67365 | Alta | 35 | 21 | 4.726
3217 | 3595 | 3595 | 4262 | 04262-BRA-P | Várzea da Palma solar farm | Brazil | pre-construction | -44.7596 | -17.5202 | 513 | 30 | Pequeña | P | 0.40626 | Plano o casi plano | 0.001986 | Superficies planas o intermedias | 18.4349 | North | 1605.4646 | 28.4 | 6.046 | 88.22 | 3.2027 | 88 | East | 0.79805 | Alta | 32.5 | 21 | 4.725
3218 | 3596 | 3596 | 4263 | 04263-BRA-P | Várzea da Palma solar farm | Brazil | pre-construction | -44.755 | -17.5147 | 513 | 3052.63 | Pequeña | P | 1.3075 | Plano o casi plano | -0.005959 | Superficies planas o intermedias | 323.8806 | Northwest | 2315.1943 | 28.4 | 6.035 | 88.22 | 3.1684 | 88 | East | 0.74617 | Alta | 32.5 | 21 | 4.712
3219 | 3597 | 3597 | 4264 | 04264-BRA-P | Walfrido Avila solar farm | Brazil | pre-construction | -46.1001 | -15.5106 | 878 | 853.39 | Pequeña | P | 0.55432 | Plano o casi plano | 0.013507 | Superficies convexas / Crestas | 281.8887 | West | 19630.5886 | 25.7 | 5.87 | 60 | 5.5113 | 105 | East | 0.74775 | Alta | 50 | 20 | 4.645
3220 | 3599 | 3599 | 4266 | 04266-BRA-P | Walfrido Avila solar farm | Brazil | pre-construction | -46.1015 | -15.527 | 878 | 2521.86 | Pequeña | P | 0.63388 | Plano o casi plano | 0.007151 | Superficies planas o intermedias | 234.1624 | Southwest | 19220.7038 | 25.7 | 5.878 | 60 | 4.9443 | 105 | East | 0.5955 | Media | 50 | 20 | 4.65
3221 | 3600 | 3600 | 4267 | 04267-BRA-P | Walfrido Avila solar farm | Brazil | pre-construction | -46.102 | -15.5317 | 878 | 956.29 | Pequeña | P | 0.23543 | Plano o casi plano | 0.00437 | Superficies planas o intermedias | 165.9638 | South | 19114.2394 | 25.7 | 5.884 | 60 | 4.8555 | 105 | East | 0.59828 | Media | 50 | 20 | 4.65
3222 | 3611 | 3611 | 4278 | 04278-BRA-P | Walfrido Avila solar farm | Brazil | pre-construction | -46.1045 | -15.5399 | 878 | 1333.97 | Pequeña | P | 0.59372 | Plano o casi plano | -0.003575 | Superficies planas o intermedias | 62.8189 | Northeast | 18779.8901 | 25.7 | 5.89 | 60 | 4.7985 | 105 | East | 0.7478 | Alta | 50 | 20 | 4.657
3223 | 3612 | 3612 | 4279 | 04279-BRA-P | Walfrido Avila solar farm | Brazil | pre-construction | -46.103 | -15.5474 | 878 | 1696.01 | Pequeña | P | 1.2043 | Plano o casi plano | 0.000397 | Superficies planas o intermedias | 148.5704 | Southeast | 18903.3575 | 25.7 | 5.896 | 60 | 4.6819 | 105 | East | 0.59828 | Media | 50 | 20 | 4.665
3224 | 3614 | 3614 | 4281 | 04281-BRA-P | Walfrido Avila solar farm | Brazil | pre-construction | -46.1059 | -15.5555 | 878 | 6879.89 | Pequeña | P | 0.31534 | Plano o casi plano | 0.002781 | Superficies planas o intermedias | 84.8056 | East | 18616.1186 | 25.7 | 5.907 | 60 | 4.553 | 105 | East | 0.67369 | Alta | 50 | 20 | 4.67
3225 | 3637 | 3637 | 4304 | 04304-BRA-P | Xangri-Lá solar farm | Brazil | pre-construction | -44.8101 | -17.6801 | 572 | 4900.68 | Pequeña | P | 1.4941 | Plano o casi plano | 0.008343 | Superficies planas o intermedias | 6.5819 | North | 11141.8113 | 27.2 | 5.985 | 88.22 | 2.7904 | 88 | East | 0.79361 | Alta | 30 | 22 | 4.684
3226 | 3638 | 3638 | 4305 | 04305-BRA-P | Xangri-Lá solar farm | Brazil | pre-construction | -44.7901 | -17.6801 | 572 | 6058.07 | Pequeña | P | 1.2436 | Plano o casi plano | -0.005959 | Superficies planas o intermedias | 58.134 | Northeast | 9161.6777 | 27.2 | 5.983 | 88.22 | 2.5676 | 88 | East | 0.74399 | Alta | 45.2 | 22 | 4.678
3227 | 3639 | 3639 | 4306 | 04306-BRA-P | Xangri-Lá solar farm | Brazil | pre-construction | -44.8001 | -17.6801 | 572 | 5306.5 | Pequeña | P | 2.1852 | Suave | -0.001986 | Superficies planas o intermedias | 40.7636 | Northeast | 10151.4892 | 27.2 | 5.986 | 88.22 | 2.6466 | 88 | East | 0.74076 | Alta | 30 | 22 | 4.684
3228 | 3640 | 3640 | 4307 | 04307-BRA-P | Xangrilá 2 solar farm | Brazil | pre-construction | -44.7823 | -17.6677 | 548 | 7017.91 | Pequeña | P | 1.3726 | Plano o casi plano | 0.011123 | Superficies convexas / Crestas | 205.2328 | Southwest | 8075.2762 | 27.2 | 5.995 | 88.22 | 2.6615 | 88 | East | 0.59517 | Media | 30 | 22 | 4.687
3229 | 3641 | 3641 | 4308 | 04308-BRA-P | Xangrilá 2 solar farm | Brazil | pre-construction | -44.775 | -17.6789 | 548 | 789.95 | Pequeña | P | 1.4867 | Plano o casi plano | -0.00437 | Superficies planas o intermedias | 356.6981 | North | 7637.0155 | 27.2 | 5.991 | 88.22 | 2.5463 | 88 | East | 0.79774 | Alta | 30 | 22 | 4.684
3230 | 3642 | 3642 | 4309 | 04309-BRA-P | Xangrilá 2 solar farm | Brazil | pre-construction | -44.7664 | -17.6745 | 548 | 833.45 | Pequeña | P | 1.2787 | Plano o casi plano | -0.000397 | Superficies planas o intermedias | 326.8421 | Northwest | 6675.2526 | 27.2 | 6 | 88.22 | 2.5794 | 88 | East | 0.79552 | Alta | 30 | 22 | 4.689
3231 | 3643 | 3643 | 4310 | 04310-BRA-P | Xangrilá 2 solar farm | Brazil | pre-construction | -44.764 | -17.6748 | 548 | 476.05 | Pequeña | P | 1.1662 | Plano o casi plano | 0.003973 | Superficies planas o intermedias | 338.459 | North | 6445.2793 | 27.2 | 6.002 | 88.22 | 2.6146 | 88 | East | 0.79552 | Alta | 30 | 22 | 4.689
3232 | 3644 | 3644 | 4311 | 04311-BRA-P | Xangrilá 2 solar farm | Brazil | pre-construction | -44.7654 | -17.6783 | 548 | 618.47 | Pequeña | P | 1.1662 | Plano o casi plano | 0.003973 | Superficies planas o intermedias | 338.459 | North | 6671.4588 | 27.2 | 5.998 | 88.22 | 2.656 | 88 | East | 0.74555 | Alta | 30 | 22 | 4.691
3233 | 3645 | 3645 | 4312 | 04312-BRA-P | Xangrilá 2 solar farm | Brazil | pre-construction | -44.7671 | -17.6817 | 548 | 356.6 | Pequeña | P | 1.6417 | Plano o casi plano | -0.000795 | Superficies planas o intermedias | 335.8858 | Northwest | 6924.9026 | 27.2 | 5.997 | 88.22 | 2.6906 | 88 | East | 0.74375 | Alta | 30 | 22 | 4.684
3234 | 3646 | 3646 | 4313 | 04313-BRA-P | Xangrilá 2 solar farm | Brazil | pre-construction | -44.7637 | -17.6816 | 548 | 432.57 | Pequeña | P | 1.26 | Plano o casi plano | -0.000795 | Superficies planas o intermedias | 350.2176 | North | 6585.6474 | 27.2 | 5.999 | 88.22 | 2.7097 | 88 | East | 0.74405 | Alta | 30 | 22 | 4.691
3235 | 3647 | 3647 | 4314 | 04314-BRA-P | Xangrilá 2 solar farm | Brazil | pre-construction | -44.7685 | -17.6868 | 548 | 331.4 | Pequeña | P | 1.7465 | Plano o casi plano | 0.002384 | Superficies planas o intermedias | 337.4161 | Northwest | 7191.1038 | 27.2 | 5.993 | 88.22 | 2.7824 | 88 | East | 0.74328 | Alta | 30 | 22 | 4.687
3236 | 3648 | 3648 | 4315 | 04315-BRA-P | Xangrilá 2 solar farm | Brazil | pre-construction | -44.7655 | -17.688 | 548 | 450.26 | Pequeña | P | 1.1019 | Plano o casi plano | 0.012713 | Superficies convexas / Crestas | 16.5571 | North | 6923.7696 | 27.2 | 5.995 | 88.22 | 2.8086 | 88 | East | 0.74328 | Alta | 30 | 22 | 4.692
3237 | 3649 | 3649 | 4316 | 04316-BRA-P | Xangrilá 2 solar farm | Brazil | pre-construction | -44.7655 | -17.6882 | 548 | 387.02 | Pequeña | P | 1.1019 | Plano o casi plano | 0.012713 | Superficies convexas / Crestas | 16.5571 | North | 6928.7068 | 27.2 | 5.995 | 88.22 | 2.8086 | 88 | East | 0.74328 | Alta | 30 | 22 | 4.692
3238 | 3650 | 3650 | 4317 | 04317-BRA-P | Xangrilá 2 solar farm | Brazil | pre-construction | -44.758 | -17.6789 | 548 | 226.26 | Pequeña | P | 0.90026 | Plano o casi plano | -0.001192 | Superficies planas o intermedias | 2.7263 | North | 5953.7813 | 27.2 | 6.004 | 88.22 | 2.7678 | 88 | East | 0.79446 | Alta | 30 | 22 | 4.696
3239 | 3651 | 3651 | 4318 | 04318-BRA-P | Xangrilá 2 solar farm | Brazil | pre-construction | -44.7849 | -17.6664 | 548 | 440.09 | Pequeña | P | 0.88543 | Plano o casi plano | -0.015096 | Superficies cóncavas / Valles | 200.7722 | South | 8235.7518 | 27.2 | 5.993 | 88.22 | 2.61 | 88 | East | 0.59517 | Media | 30 | 22 | 4.69
3240 | 3652 | 3652 | 4319 | 04319-BRA-P | Xangrilá 2 solar farm | Brazil | pre-construction | -44.7578 | -17.6947 | 548 | 343.53 | Pequeña | P | 1.2896 | Plano o casi plano | 0.002781 | Superficies planas o intermedias | 84.9204 | East | 6326.8285 | 27.2 | 5.998 | 88.22 | 2.8357 | 88 | East | 0.66946 | Alta | 30 | 22 | 4.692
3241 | 3653 | 3653 | 4320 | 04320-BRA-P | Xangrilá 2 solar farm | Brazil | pre-construction | -44.7917 | -17.6662 | 548 | 30 | Pequeña | P | 0.80442 | Plano o casi plano | 0.004767 | Superficies planas o intermedias | 117.4744 | Southeast | 8831.1716 | 27.2 | 5.995 | 88.22 | 2.6019 | 88 | East | 0.59564 | Media | 30 | 22 | 4.69
3242 | 3654 | 3654 | 4321 | 04321-BRA-P | Xangrilá 2 solar farm | Brazil | pre-construction | -44.7947 | -17.6688 | 548 | 279.14 | Pequeña | P | 0.97081 | Plano o casi plano | 0.013507 | Superficies convexas / Crestas | 138.5763 | Southeast | 9242.7201 | 27.2 | 5.991 | 88.22 | 2.6685 | 88 | East | 0.59404 | Media | 30 | 22 | 4.684
3243 | 3655 | 3655 | 4322 | 04322-BRA-P | Xangrilá 2 solar farm | Brazil | pre-construction | -44.7917 | -17.6632 | 548 | 200.53 | Pequeña | P | 0.63388 | Plano o casi plano | -0.019863 | Superficies cóncavas / Valles | 172.2348 | South | 8655.1405 | 27.2 | 5.995 | 88.22 | 2.5745 | 88 | East | 0.59863 | Media | 30 | 22 | 4.69
3244 | 3656 | 3656 | 4323 | 04323-BRA-P | Xangrilá 2 solar farm | Brazil | pre-construction | -44.7918 | -17.6634 | 548 | 263.95 | Pequeña | P | 0.63388 | Plano o casi plano | -0.019863 | Superficies cóncavas / Valles | 172.2348 | South | 8676.0674 | 27.2 | 5.995 | 88.22 | 2.5745 | 88 | East | 0.59863 | Media | 30 | 22 | 4.69
3245 | 3657 | 3657 | 4324 | 04324-BRA-P | Xangrilá 2 solar farm | Brazil | pre-construction | -44.7836 | -17.6715 | 548 | 422.69 | Pequeña | P | 1.5114 | Plano o casi plano | 0.004767 | Superficies planas o intermedias | 190.8855 | South | 8303.3496 | 27.2 | 5.99 | 88.22 | 2.6013 | 88 | East | 0.59447 | Media | 30 | 22 | 4.684
3246 | 3658 | 3658 | 4325 | 04325-BRA-P | Xangrilá 2 solar farm | Brazil | pre-construction | -44.7825 | -17.6719 | 548 | 515.55 | Pequeña | P | 1.5114 | Plano o casi plano | 0.004767 | Superficies planas o intermedias | 190.8855 | South | 8204.3804 | 27.2 | 5.992 | 88.22 | 2.6013 | 88 | East | 0.59447 | Media | 30 | 22 | 4.687
3247 | 3659 | 3659 | 4326 | 04326-BRA-P | Xangrilá 2 solar farm | Brazil | pre-construction | -44.7751 | -17.6789 | 548 | 30 | Pequeña | P | 1.4867 | Plano o casi plano | -0.00437 | Superficies planas o intermedias | 356.6981 | North | 7646.8162 | 27.2 | 5.99 | 88.22 | 2.5463 | 88 | East | 0.79922 | Alta | 30 | 22 | 4.679
3248 | 3660 | 3660 | 4327 | 04327-BRA-P | Xaxado Photovoltaic Solar Plant | Brazil | operating | -38.6225 | -7.9797 | 453 | 30 | Pequeña | P | 2.0376 | Suave | -0.000397 | Superficies planas o intermedias | 142.9696 | Southeast | 868.3057 | 27.2 | 5.874 | 62.13 | 5.6321 | 124.9 | Southeast | 0.59132 | Media | 32 | 9 | 4.565
3249 | 3661 | 3661 | 4328 | 04328-BRA-P | Xaxado Photovoltaic Solar Plant | Brazil | operating | -38.6192 | -7.9717 | 453 | 30 | Pequeña | P | 2.2122 | Suave | -0.015891 | Superficies cóncavas / Valles | 96.6667 | East | 1781.6671 | 27.2 | 5.863 | 62.13 | 5.5142 | 124.9 | Southeast | 0.59081 | Media | 32 | 9 | 4.563
3250 | 3662 | 3662 | 4329 | 04329-BRA-P | Xaxado Photovoltaic Solar Plant | Brazil | operating | -38.6089 | -7.9756 | 453 | 30 | Pequeña | P | 1.9079 | Plano o casi plano | 0.005164 | Superficies planas o intermedias | 248.0394 | West | 2346.3941 | 27.2 | 5.855 | 62.13 | 5.3936 | 124.9 | Southeast | 0.66382 | Alta | 32 | 9 | 4.555
3251 | 3663 | 3663 | 4330 | 04330-BRA-P | Zebu solar farm | Brazil | cancelled | -38.1891 | -9.3531 | 256 | 3753.4073 | Pequeña | P | 0.70074 | Plano o casi plano | -0.00437 | Superficies planas o intermedias | 236.6336 | Southwest | 1055.3924 | 27.2 | 5.784 | 60 | 5.8868 | 105 | East | 0.67158 | Alta | 31 | 9 | 4.506
3252 | 3664 | 3664 | 4331 | 04331-BRA-P | Zebu solar farm | Brazil | pre-construction | -38.1639 | -9.3649 | 256 | 254.55 | Pequeña | P | 0.84734 | Plano o casi plano | 0.000397 | Superficies planas o intermedias | 212.6192 | Southwest | 1399.4395 | 27.2 | 5.766 | 60 | 5.8811 | 105 | East | 0.59645 | Media | 22.9 | 9 | 4.491
3253 | 3665 | 3665 | 4332 | 04332-BRA-P | Zebu solar farm | Brazil | pre-construction | -38.1556 | -9.3655 | 256 | 485.03 | Pequeña | P | 1.0159 | Plano o casi plano | 0.005959 | Superficies planas o intermedias | 294.0442 | Northwest | 2273.8843 | 27.2 | 5.763 | 60 | 5.8816 | 105 | East | 0.74519 | Alta | 23.7 | 9 | 4.485
3254 | 3666 | 3666 | 4333 | 04333-BRA-P | Zebu solar farm | Brazil | pre-construction | -38.1487 | -9.3677 | 256 | 345.27 | Pequeña | P | 0.38356 | Plano o casi plano | 0.000397 | Superficies planas o intermedias | 45 | Northeast | 2071.3959 | 27.2 | 5.759 | 60 | 6.1323 | 105 | East | 0.79785 | Alta | 30 | 9 | 4.487
3255 | 3667 | 3667 | 4334 | 04334-BRA-P | Zebu solar farm | Brazil | pre-construction | -38.1379 | -9.3663 | 256 | 301.36 | Pequeña | P | 0.59097 | Plano o casi plano | -0.005562 | Superficies planas o intermedias | 127.1467 | Southeast | 1828.7758 | 27.2 | 5.744 | 60 | 6.0877 | 105 | East | 0.59829 | Media | 26.1 | 9 | 4.471
3256 | 3668 | 3668 | 4335 | 04335-BRA-P | Zebu solar farm | Brazil | cancelled | -38.1843 | -9.358 | 256 | 506.6205 | Pequeña | P | 0.59918 | Plano o casi plano | -0.015096 | Superficies cóncavas / Valles | 257.6192 | West | 659.4564 | 27.2 | 5.782 | 60 | 5.7936 | 105 | East | 0.74682 | Alta | 25 | 9 | 4.506
3257 | 3669 | 3669 | 4336 | 04336-BRA-P | Zebu solar farm | Brazil | cancelled | -38.1758 | -9.3523 | 256 | 769.0844 | Pequeña | P | 0.37114 | Plano o casi plano | -0.009534 | Superficies planas o intermedias | 112.6199 | Southeast | 357.9765 | 27.2 | 5.771 | 60 | 5.8015 | 105 | East | 0.59632 | Media | 45 | 9 | 4.501
3258 | 3670 | 3670 | 4337 | 04337-BRA-P | Zebu solar farm | Brazil | cancelled | -38.1603 | -9.3721 | 256 | 212.607 | Pequeña | P | 0.82789 | Plano o casi plano | -0.003178 | Superficies planas o intermedias | 270 | West | 1665.94 | 27.2 | 5.77 | 60 | 6.0298 | 105 | East | 0.6714 | Alta | 48 | 9 | 4.496
3259 | 3671 | 3671 | 4338 | 04338-BRA-P | Zebu solar farm | Brazil | cancelled | -38.1653 | -9.3772 | 256 | 3753.4073 | Pequeña | P | 0.68665 | Plano o casi plano | -0.000397 | Superficies planas o intermedias | 223.3153 | Southwest | 1048.4556 | 27.2 | 5.776 | 60 | 5.8003 | 105 | East | 0.59698 | Media | 31 | 9 | 4.501
3260 | 3672 | 3672 | 4339 | 04339-BRA-G | Zebu solar farm | Brazil | cancelled | -38.1656 | -9.3853 | 256 | 1499365.224 | Grande | G | 1.1555 | Plano o casi plano | -0.002384 | Superficies planas o intermedias | 342.0127 | North | 754.42 | 27.2 | 5.783 | 60 | 5.713 | 105 | East | 0.79546 | Alta | 25 | 9 | 4.506
3261 | 3673 | 3673 | 4340 | 04340-BRA-P | Zebu solar farm | Brazil | cancelled | -38.1826 | -9.3806 | 256 | 470.3192 | Pequeña | P | 0.60561 | Plano o casi plano | 0.012713 | Superficies convexas / Crestas | 188.1301 | South | 852.3275 | 27.2 | 5.787 | 60 | 5.861 | 105 | East | 0.59448 | Media | 37 | 9 | 4.505
3262 | 3674 | 3674 | 4341 | 04341-BRA-P | Zebu solar farm | Brazil | cancelled | -38.1759 | -9.3889 | 256 | 295.1958 | Pequeña | P | 0.88474 | Plano o casi plano | -0.003973 | Superficies planas o intermedias | 280.2222 | West | 426.4675 | 27.2 | 5.785 | 60 | 5.8674 | 105 | East | 0.74779 | Alta | 42 | 9 | 4.506
3263 | 3675 | 3675 | 4342 | 04342-BRA-P | Zimba Envolvere Photovoltaic Solar Plant | Brazil | pre-construction | -38.5643 | -8.0028 | 452 | 155.62 | Pequeña | P | 3.1803 | Suave | -0.014699 | Superficies cóncavas / Valles | 158.1509 | South | 1109.9465 | 27.2 | 5.819 | 62.13 | 4.7816 | 124.9 | Southeast | 0.5873 | Media | 48.1 | 8 | 4.522
3264 | 3676 | 3676 | 4343 | 04343-BRA-P | Zimba Envolvere Photovoltaic Solar Plant | Brazil | pre-construction | -38.5772 | -8.0069 | 452 | 176.47 | Pequeña | P | 1.9612 | Plano o casi plano | -0.001192 | Superficies planas o intermedias | 184.5905 | South | 734.338 | 27.2 | 5.829 | 62.13 | 5.1088 | 124.9 | Southeast | 0.59622 | Media | 48.1 | 8 | 4.532
3265 | 3677 | 3677 | 4344 | 04344-BRA-P | Zimba Envolvere Photovoltaic Solar Plant | Brazil | pre-construction | -38.5698 | -7.9908 | 452 | 96.2 | Pequeña | P | 1.105 | Plano o casi plano | -0.013507 | Superficies cóncavas / Valles | 234.4623 | Southwest | 2489.8433 | 27.2 | 5.822 | 62.13 | 5.0866 | 124.9 | Southeast | 0.67112 | Alta | 30 | 8 | 4.529
3266 | 3678 | 3678 | 4345 | 04345-BRA-G | Água Vermelha solar farm | Brazil | operating | -50.3777 | -19.8755 | 449 | 1007560 | Grande | G | 1.2431 | Plano o casi plano | 0.009932 | Superficies planas o intermedias | 12.6002 | North | 1602.4167 | 24.9 | 5.858 | 70 | 5.2598 | 150 | Southeast | 0.74509 | Alta | 30.4 | 23 | 4.6
3267 | 3679 | 3679 | 4346 | 04346-BRA-G | Água Vermelha solar farm | Brazil | operating | -50.3788 | -19.8663 | 449 | 1560730 | Grande | G | 2.9501 | Suave | 0.017082 | Superficies convexas / Crestas | 340.5139 | North | 744.3843 | 24.9 | 5.848 | 70 | 5.2098 | 150 | Southeast | 0.7913 | Alta | 30.4 | 23 | 4.579
3268 | 3680 | 3680 | 4347 | 04347-BRA-G | Água Vermelha solar farm | Brazil | operating | -50.3731 | -19.8718 | 449 | 683288 | Grande | G | 1.7632 | Plano o casi plano | -0.005959 | Superficies planas o intermedias | 39.7462 | Northeast | 1599.6904 | 24.9 | 5.848 | 70 | 5.198 | 150 | Southeast | 0.74122 | Alta | 33.2 | 23 | 4.585
3269 | 3681 | 3681 | 4348 | 04348-BRA-P | Álamo solar farm | Brazil | pre-construction | -43.6874 | -17.555 | 1133 | 154.49 | Pequeña | P | 1.6309 | Plano o casi plano | 0.009932 | Superficies planas o intermedias | 147.1443 | Southeast | 15383.4538 | 19.9 | 5.529 | 88.22 | 4.6532 | 88 | East | 0.5942 | Media | 41.2 | 20 | 4.431
3270 | 3682 | 3682 | 4349 | 04349-BRA-P | Álamo solar farm | Brazil | pre-construction | -43.7578 | -17.586 | 1133 | 223.09 | Pequeña | P | 1.0428 | Plano o casi plano | -0.001192 | Superficies planas o intermedias | 329.5742 | Northwest | 23092.0713 | 19.9 | 5.594 | 88.22 | 5.9353 | 88 | East | 0.74566 | Alta | 41.2 | 20 | 4.472
3271 | 3683 | 3683 | 4350 | 04350-BRA-P | Álamo solar farm | Brazil | pre-construction | -43.7723 | -17.5945 | 1133 | 84.2 | Pequeña | P | 0.77659 | Plano o casi plano | 0.002781 | Superficies planas o intermedias | 17.1027 | North | 24764.2131 | 19.9 | 5.639 | 88.22 | 6.9521 | 88 | East | 0.74631 | Alta | 41.2 | 20 | 4.53
3272 | 3684 | 3684 | 4351 | 04351-BRA-P | Álamo solar farm | Brazil | pre-construction | -43.7773 | -17.5881 | 1133 | 73.1 | Pequeña | P | 1.6442 | Plano o casi plano | 0.013507 | Superficies convexas / Crestas | 273.4833 | West | 25072.1659 | 19.9 | 5.685 | 88.22 | 7.4719 | 88 | East | 0.66733 | Alta | 41.2 | 20 | 4.585
3273 | 3685 | 3685 | 4352 | 04352-BRA-P | Álamo solar farm | Brazil | pre-construction | -43.7733 | -17.5802 | 1133 | 121.58 | Pequeña | P | 1.0491 | Plano o casi plano | 0.017082 | Superficies convexas / Crestas | 104.9816 | East | 24477.5611 | 19.9 | 5.691 | 88.22 | 7.1883 | 88 | East | 0.66978 | Alta | 41.2 | 20 | 4.564
3274 | 3686 | 3686 | 4353 | 04353-BRA-P | Álamo solar farm | Brazil | pre-construction | -43.735 | -17.5201 | 1133 | 80.01 | Pequeña | P | 1.7929 | Plano o casi plano | -0.001192 | Superficies planas o intermedias | 146.6894 | Southeast | 18047.344 | 19.9 | 5.68 | 88.22 | 5.8318 | 88 | East | 0.59067 | Media | 41.2 | 20 | 4.552
3275 | 3687 | 3687 | 4354 | 04354-BRA-P | Álamo solar farm | Brazil | pre-construction | -43.7458 | -17.5149 | 1133 | 88.95 | Pequeña | P | 2.1674 | Suave | 0.018274 | Superficies convexas / Crestas | 99.0903 | East | 18825.1799 | 19.9 | 5.741 | 88.22 | 6.6899 | 88 | East | 0.59061 | Media | 30.9 | 20 | 4.612
3276 | 3688 | 3688 | 4355 | 04355-BRA-P | Álamo solar farm | Brazil | pre-construction | -43.6989 | -17.5528 | 1133 | 140.28 | Pequeña | P | 3.0105 | Suave | 0.003973 | Superficies planas o intermedias | 332.9494 | Northwest | 16498.3639 | 19.9 | 5.548 | 88.22 | 4.424 | 88 | East | 0.78716 | Alta | 41.2 | 20 | 4.439
3277 | 3689 | 3689 | 4356 | 04356-BRA-P | Álamo solar farm | Brazil | pre-construction | -43.6952 | -17.5573 | 1133 | 131.46 | Pequeña | P | 1.1911 | Plano o casi plano | 0.025822 | Superficies convexas / Crestas | 315.971 | Northwest | 16208.6467 | 19.9 | 5.54 | 88.22 | 4.4966 | 88 | East | 0.79574 | Alta | 41.2 | 20 | 4.439
3278 | 3690 | 3690 | 4357 | 04357-BRA-P | Álamo solar farm | Brazil | pre-construction | -43.6939 | -17.5622 | 1133 | 138.31 | Pequeña | P | 0.79858 | Plano o casi plano | 0.012315 | Superficies convexas / Crestas | 151.1443 | Southeast | 16171.5594 | 19.9 | 5.519 | 88.22 | 4.2883 | 88 | East | 0.59273 | Media | 41.2 | 20 | 4.422
3279 | 3691 | 3691 | 4358 | 04358-BRA-P | Álamo solar farm | Brazil | pre-construction | -43.7094 | -17.5659 | 1133 | 122.82 | Pequeña | P | 2.1557 | Suave | 0.023041 | Superficies convexas / Crestas | 189.5247 | South | 17795.8106 | 19.9 | 5.522 | 88.22 | 4.4697 | 88 | East | 0.57435 | Media | 41.2 | 20 | 4.431
3280 | 3692 | 3692 | 4359 | 04359-BRA-P | Álamo solar farm | Brazil | pre-construction | -43.7136 | -17.5611 | 1133 | 433.33 | Pequeña | P | 2.5641 | Suave | 0.027411 | Superficies convexas / Crestas | 227.2546 | Southwest | 18123.3123 | 19.9 | 5.539 | 88.22 | 4.6048 | 88 | East | 0.59215 | Media | 41.2 | 20 | 4.431
3281 | 3693 | 3693 | 4360 | 04360-BRA-P | Álamo solar farm | Brazil | pre-construction | -43.7101 | -17.5548 | 1133 | 1152.88 | Pequeña | P | 2.0312 | Suave | 0.013507 | Superficies convexas / Crestas | 65.9558 | Northeast | 17656.2571 | 19.9 | 5.56 | 88.22 | 4.5538 | 88 | East | 0.73989 | Alta | 41.2 | 20 | 4.453
3282 | 3694 | 3694 | 4361 | 04361-BRA-P | Álamo solar farm | Brazil | pre-construction | -43.7159 | -17.5529 | 1133 | 1699.15 | Pequeña | P | 2.0445 | Suave | 0.005164 | Superficies planas o intermedias | 319.5288 | Northwest | 18206.9012 | 19.9 | 5.565 | 88.22 | 4.7913 | 88 | East | 0.78885 | Alta | 41.2 | 20 | 4.453
3283 | 3695 | 3695 | 4362 | 04362-CHI-P | Álamo solar farm | Brazil | pre-construction | -43.7369 | -17.5813 | 1133 | 1953.28 | Pequeña | P | 2.4664 | Suave | 0.03337 | Superficies convexas / Crestas | 68.6294 | East | 20902.7623 | 19.9 | 5.526 | 88.22 | 5.6163 | 88 | East | 0.6658 | Alta | 30.9 | 20 | 4.444
3284 | 3696 | 3696 | 4564 | 04564-CHI-P | Aguas Blancas solar farm | Chile | cancelled | -70.673 | -33.4665 | 528 | 1952.78 | Pequeña | P | 0.30815 | Plano o casi plano | 0.001192 | Superficies planas o intermedias | 256.6075 | West | 4.8034 | 17.1 | 6.177 | 15 | 2.8234 | 260 | West | 0.67291 | Alta | 24 | 28 | 4.837
3286 | 3698 | 3698 | 4566 | 04566-CHI-M | Alcones solar farm | Chile | pre-construction | -70.742 | -34.1606 | 497 | 112989.136 | Mediana | M | 0.48491 | Plano o casi plano | 0 | Superficies planas o intermedias | 317.386 | Northwest | 210.831 | 16 | 5.984 | 75 | 3.9339 | 240 | Southwest | 0.74724 | Alta | 108 | 29 | 4.719
3287 | 3699 | 3699 | 4567 | 04567-CHI-P | Alfa solar farm (Chile) | Chile | pre-construction | -70.3776 | -23.6217 | 92 | 4249.263 | Pequeña | P | 6.1694 | Moderado | -0.045288 | Superficies cóncavas / Valles | 282.2423 | West | 16.6164 | 16.5 | 6.257 | 55 | 2.4074 | 240 | Southwest | 0.64418 | Alta | 854 | 22 | 5.039
3288 | 3700 | 3700 | 4568 | 04568-CHI-P | Algarrobal solar farm (Chile) | Chile | pre-construction | -70.6297 | -28.1476 | 457 | 14879.057 | Pequeña | P | 0.76602 | Plano o casi plano | -0.002384 | Superficies planas o intermedias | 296.5651 | Northwest | 505.1838 | 16.9 | 6.361 | 35 | 2.974 | 210 | Southwest | 0.74716 | Alta | 242 | 28 | 5.001
3289 | 3701 | 3701 | 4569 | 04569-CHI-P | Alicanto solar farm | Chile | shelved - inferred 2 y | -71.4153 | -33.3191 | 263 | 18674.349 | Pequeña | P | 0.10094 | Plano o casi plano | -0.002384 | Superficies planas o intermedias | 351.8699 | North | 434.0085 | 13.5 | 5.824 | 55 | 4.125 | 240 | Southwest | 0.7497 | Alta | 70 | 29 | 4.759
3290 | 3702 | 3702 | 4570 | 04570-CHI-G | Almeyda Solar Plant | Chile | operating | -70.098 | -26.191 | 907 | 1693250 | Grande | G | 0.42585 | Plano o casi plano | -0.000795 | Superficies planas o intermedias | 309.5597 | Northwest | 15820.7293 | 18.1 | 7.456 | 18 | 2.8113 | 245 | Southwest | 0.74744 | Alta | 62 | 27 | 5.849
3291 | 3703 | 3703 | 4571 | 04571-CHI-M | Altos De Pica solar farm | Chile | cancelled | -69.3289 | -20.4909 | 1337 | 34678.201 | Mediana | M | 1.5898 | Plano o casi plano | -0.001192 | Superficies planas o intermedias | 245.0452 | Southwest | 36.81 | 22 | 7.48 | 15 | 2.2341 | 240 | Southwest | 0.59078 | Media | 30 | 23 | 5.711
3292 | 3704 | 3704 | 4572 | 04572-CHI-P | Altos del Sol solar farm | Chile | announced | -69.5365 | -25.0369 | 2954 | 5284.373 | Pequeña | P | 2.8711 | Suave | 0.001589 | Superficies planas o intermedias | 334.708 | Northwest | 32940.9792 | 11.7 | 8.048 | 20 | 7.0454 | 235 | Southwest | 0.7364 | Alta | 763.6 | 26 | 6.372
3293 | 3705 | 3705 | 4573 | 04573-CHI-M | Alwa 2 solar farm | Chile | pre-construction | -69.6062 | -18.6178 | 3461 | 37127.654 | Mediana | M | 0.10094 | Plano o casi plano | 0.009932 | Superficies planas o intermedias | 45 | Northeast | 24359.3655 | 13.3 | 7.636 | 65 | 3.7278 | 220 | Southwest | 0.59917 | Media | 198 | 22 | 6.026
3294 | 3706 | 3706 | 4574 | 04574-CHI-P | Amanecer Solar Cap Power Plant | Chile | operating | -70.1715 | -27.119 | 1149 | 30 | Pequeña | P | 1.2126 | Plano o casi plano | -0.005164 | Superficies planas o intermedias | 227.8624 | Southwest | 6304.4584 | 17.2 | 7.514 | 29.05 | 3.0118 | 303.1 | Northwest | 0.5909 | Media | 100 | 28 | 5.898
3295 | 3707 | 3707 | 4575 | 04575-CHI-P | Amolanas solar farm | Chile | pre-construction | -71.6077 | -31.186 | 340 | 9038.253 | Pequeña | P | 2.9007 | Suave | 0.009932 | Superficies planas o intermedias | 188.7676 | South | 104.8463 | 13.6 | 5.484 | 55 | 6.8839 | 240 | Southwest | 0.586 | Media | 82.1 | 28 | 4.539
3296 | 3708 | 3708 | 4576 | 04576-CHI-G | Andes Solar Park | Chile | operating | -68.585 | -24.0091 | 2679 | 4797570 | Grande | G | 2.4012 | Suave | 0.00437 | Superficies planas o intermedias | 290.1576 | West | 128496.4952 | 13.4 | 8.008 | 15 | 5.0042 | 240 | Southwest | 0.8 | Alta | 23 | 26 | 6.242
3297 | 3712 | 3712 | 4580 | 04580-CHI-P | Andino Occidente Solar Project | Chile | pre-construction | -70.7936 | -34.267 | 447 | 2686.434 | Pequeña | P | 2.438 | Suave | 0.002781 | Superficies planas o intermedias | 214.992 | Southwest | 959.6372 | 16.1 | 5.85 | 20 | 2.8482 | 235 | Southwest | 0.59058 | Media | 160 | 28 | 4.63
3299 | 3714 | 3714 | 4582 | 04582-CHI-P | Arboleda solar farm | Chile | pre-construction | -71.1653 | -34.8704 | 292 | 1556.326 | Pequeña | P | 0.63356 | Plano o casi plano | 0.000795 | Superficies planas o intermedias | 292.5206 | Northwest | 180.6693 | 14.9 | 5.555 | 70 | 4.765 | 250 | West | 0.67112 | Alta | 110 | 27 | 4.431
3300 | 3715 | 3715 | 4583 | 04583-CHI-M | Atacama Desert (Pacific Hydro) Solar Park | Chile | construction | -70.107 | -27.8309 | 955 | 33877.769 | Mediana | M | 2.9678 | Suave | -0.013507 | Superficies cóncavas / Valles | 215.2176 | Southwest | 286.8075 | 20.1 | 7.372 | 25 | 2.9785 | 240 | Southwest | 0.58285 | Media | 293 | 27 | 5.604
3301 | 3716 | 3716 | 4584 | 04584-CHI-P | Atacama Solar Project | Chile | operating | -69.457 | -20.508 | 1039 | 30 | Pequeña | P | 0.31534 | Plano o casi plano | -0.002781 | Superficies planas o intermedias | 264.8056 | West | 4106.1998 | 20.8 | 7.437 | 32.61 | 2.6796 | 210.5 | Southwest | 0.67216 | Alta | 170 | 22 | 5.728
3302 | 3717 | 3717 | 4585 | 04585-CHI-G | Aurora solar farm (Chile) | Chile | pre-construction | -69.4841 | -20.1047 | 1392 | 1317815.406 | Grande | G | 2.0361 | Suave | 0.001986 | Superficies planas o intermedias | 244.692 | Southwest | 17285.7352 | 19.9 | 7.491 | 30 | 2.6586 | 220 | Southwest | 0.58718 | Media | 743 | 22 | 5.798
3303 | 3718 | 3718 | 4586 | 04586-CHI-G | Azabache Photovoltaic Solar Park | Chile | operating | -68.822 | -22.487 | 2437 | 664902 | Grande | G | 0.62612 | Plano o casi plano | 0 | Superficies planas o intermedias | 245.7722 | Southwest | 3685.9829 | 13.8 | 7.982 | 20 | 6.4605 | 245 | Southwest | 0.59688 | Media | 77 | 26 | 6.193
3304 | 3719 | 3719 | 4587 | 04587-CHI-P | Azapa Photovoltaic Solar Park | Chile | cancelled | -70.9174 | -53.1502 | 33 | 711.945 | Pequeña | P | 0.75774 | Plano o casi plano | -0.003178 | Superficies planas o intermedias | 93.2397 | East | 714.3527 | 6.3 | -1 | 55 | 10.3437 | 260 | West | 0.66948 | Alta | 104 | -9999 | 0
3305 | 3720 | 3720 | 4588 | 04588-CHI-P | Bolero solar farm | Chile | operating | -69.4187 | -23.4939 | 1677 | 30 | Pequeña | P | 1.3979 | Plano o casi plano | -0.000795 | Superficies planas o intermedias | 220.0303 | Southwest | 40888.6596 | 18.1 | 7.827 | 25.53 | 3.758 | 288.2 | West | 0.59304 | Media | 146 | 25 | 6.044
3306 | 3721 | 3721 | 4589 | 04589-CHI-P | CEME solar farm | Chile | operating | -69.5963 | -22.3587 | 1221 | 30 | Pequeña | P | 0.20288 | Plano o casi plano | -0.001192 | Superficies planas o intermedias | 320.7106 | Northwest | 769.3129 | 19.4 | 7.712 | 25.53 | 3.8323 | 288.2 | West | 0.74914 | Alta | 480 | 25 | 5.958
3309 | 3724 | 3724 | 4592 | 04592-CHI-P | Campos Del Sol Photovoltaic Solar Plant | Chile | operating | -70.4979 | -27.1561 | 846 | 30 | Pequeña | P | 4.6922 | Suave | -0.028603 | Superficies cóncavas / Valles | 177.0421 | South | 16370.1447 | 15.8 | 7.067 | 29.05 | 2.597 | 303.1 | Northwest | 0.5836 | Media | 393 | 28 | 5.683
3310 | 3725 | 3725 | 4593 | 04593-CHI-P | Candelaria solar farm | Chile | pre-construction | -69.128 | -23.8642 | 2614 | 234.708 | Pequeña | P | 2.9498 | Suave | 0.000795 | Superficies planas o intermedias | 148.8462 | Southeast | 91997.2584 | 13.1 | 7.971 | 25 | 5.1437 | 240 | Southwest | 0.58455 | Media | 167 | 25 | 6.261
3311 | 3726 | 3726 | 4594 | 04594-CHI-P | Canto Del Agua solar farm | Chile | cancelled | -70.7612 | -28.5746 | 391 | 7783.729 | Pequeña | P | 0.34496 | Plano o casi plano | -0.003973 | Superficies planas o intermedias | 335.556 | Northwest | 28.9783 | 17.8 | 6.733 | 55 | 2.4003 | 240 | Southwest | 0.59609 | Media | 47 | 27 | 5.247
3312 | 3727 | 3727 | 4595 | 04595-CHI-G | Capricornio PV Solar Park | Chile | operating | -70.177 | -23.416 | 890 | 1573330 | Grande | G | 2.7779 | Suave | -0.002384 | Superficies planas o intermedias | 256.0351 | West | 5256.0277 | 17.3 | 7.606 | 60 | 3.7794 | 210 | Southwest | 0.65637 | Alta | 97 | 25 | 6.023
3314 | 3729 | 3729 | 4597 | 04597-CHI-P | Carrera Pinto solar farm | Chile | operating | -69.871 | -27.0045 | 1791 | 30 | Pequeña | P | 1.7184 | Plano o casi plano | -0.000795 | Superficies planas o intermedias | 228.3665 | Southwest | 2534.7811 | 17.5 | 7.661 | 29.05 | 3.9338 | 303.1 | Northwest | 0.59064 | Media | 97 | 27 | 5.975
3315 | 3730 | 3730 | 4598 | 04598-CHI-P | Celda solar farm | Chile | pre-construction | -69.8596 | -19.0089 | 711 | 852.789 | Pequeña | P | 7.094 | Moderado | -0.072302 | Superficies cóncavas / Valles | 352.2917 | North | 17860.2391 | 21.1 | 7.259 | 75 | 2.585 | 260 | West | 0.7647 | Alta | 421.9 | 21 | 5.601
3316 | 3731 | 3731 | 4599 | 04599-CHI-G | Cerro Dominador Solar Complex | Chile | operating | -69.4707 | -22.7917 | 1535 | 1112915.72 | Grande | G | 0.66002 | Plano o casi plano | -0.001986 | Superficies planas o intermedias | 338.4287 | North | 12021.9511 | 18 | 7.737 | 15 | 4.471 | 235 | Southwest | 0.74685 | Alta | 100 | 24 | 5.976
3317 | 3732 | 3732 | 4600 | 04600-CHI-G | Cerro Dominador Solar Complex | Chile | mothballed | -69.4792 | -22.7707 | 1535 | 1112915.72 | Grande | G | 0.40876 | Plano o casi plano | -0.000795 | Superficies planas o intermedias | 294.7751 | Northwest | 11514.7603 | 18 | 7.734 | 20 | 4.4272 | 235 | Southwest | 0.74765 | Alta | 110 | 24 | 5.972
3318 | 3733 | 3733 | 4601 | 04601-CHI-P | Changos Solar Plant | Chile | pre-construction | -70.4687 | -23.1014 | 22 | 17027.824 | Pequeña | P | 1.4855 | Plano o casi plano | 0.003178 | Superficies planas o intermedias | 8.2858 | North | 2304.9936 | 17.4 | 6.752 | 15 | 7.2781 | 260 | West | 0.79261 | Alta | 232 | 22 | 5.423
3320 | 3735 | 3735 | 4603 | 04603-CHI-G | Chañares Solar Plant | Chile | operating | -70.0801 | -26.375 | 832 | 708893 | Grande | G | 0.81474 | Plano o casi plano | 0 | Superficies planas o intermedias | 273.0128 | West | 600.1543 | 18.8 | 7.357 | 50 | 3.3656 | 200 | South | 0.66781 | Alta | 40 | 27 | 5.752
3321 | 3736 | 3736 | 4604 | 04604-CHI-P | Chirigues solar farm | Chile | pre-construction | -72.339 | -35.9644 | 157 | 12575.887 | Pequeña | P | 1.1418 | Plano o casi plano | 0.003575 | Superficies planas o intermedias | 216.8699 | Southwest | 599.4914 | 13 | 5.781 | 75 | 5.3515 | 260 | West | 0.5957 | Media | 100 | 30 | 4.721
3322 | 3737 | 3737 | 4605 | 04605-CHI-G | Cielos De Tarapacá Solar Project | Chile | construction | -69.6163 | -20.617 | 979 | 2007040.545 | Grande | G | 0.057099 | Plano o casi plano | -0.001589 | Superficies planas o intermedias | 270 | West | 317.5913 | 18.5 | 7.473 | 15 | 3.4457 | 230 | Southwest | 0.59977 | Media | 600 | 23 | 5.822
3323 | 3738 | 3738 | 4606 | 04606-CHI-P | Comorán solar farm | Chile | pre-construction | -71.5929 | -35.476 | 150 | 4634.289 | Pequeña | P | 0.26553 | Plano o casi plano | 0.006754 | Superficies planas o intermedias | 216.2538 | Southwest | 2139.5755 | 14.4 | 5.532 | 65 | 5.0371 | 220 | Southwest | 0.74847 | Alta | 24 | 28 | 4.444
3324 | 3739 | 3739 | 4607 | 04607-CHI-P | Conejo solar farm | Chile | operating | -70.1683 | -25.5121 | 1251 | 30 | Pequeña | P | 1.9381 | Plano o casi plano | -0.005164 | Superficies planas o intermedias | 193.627 | South | 6596.2984 | 16.9 | 7.675 | 25.53 | 3.5478 | 288.2 | West | 0.58543 | Media | 122 | 27 | 6.05
3327 | 3742 | 3742 | 4610 | 04610-CHI-P | Cordillera solar farm | Chile | pre-construction | -70.6438 | -33.2532 | 641 | 1253.075 | Pequeña | P | 6.3227 | Moderado | -0.042905 | Superficies cóncavas / Valles | 162.8689 | South | 2810.5454 | 17.9 | 6.12 | 60 | 2.477 | 270 | West | 0.57584 | Media | 190.1 | 28 | 4.775
3328 | 3743 | 3743 | 4611 | 04611-CHI-G | Coya PV Solar Project | Chile | operating | -69.5764 | -22.2225 | 1162 | 2339560 | Grande | G | 0.30549 | Plano o casi plano | -0.001589 | Superficies planas o intermedias | 52.5946 | Northeast | 2297.7443 | 20.8 | 7.664 | 20 | 4.0262 | 235 | Southwest | 0.74839 | Alta | 50 | 24 | 5.92
3329 | 3745 | 3745 | 4613 | 04613-CHI-P | Cristales solar farm | Chile | pre-construction | -70.3731 | -23.617 | 163 | 347.271 | Pequeña | P | 11.2801 | Fuerte | -0.036946 | Superficies cóncavas / Valles | 254.6445 | West | 316.513 | 16.5 | 6.15 | 15 | 2.451 | 245 | Southwest | 0.61945 | Alta | 379 | 22 | 4.987
3330 | 3746 | 3746 | 4614 | 04614-CHI-P | Cristaria solar farm | Chile | pre-construction | -71.0814 | -28.5094 | 133 | 4723.422 | Pequeña | P | 3.0973 | Suave | -0.017082 | Superficies cóncavas / Valles | 2.375 | North | 88.3675 | 16.2 | 6.267 | 75 | 3.6177 | 260 | West | 0.77177 | Alta | 200 | 26 | 5.004
3332 | 3748 | 3748 | 4616 | 04616-CHI-G | Diego De Almagro Photovoltaic Solar Plant | Chile | operating | -70.0779 | -26.3711 | 840 | 333260 | Grande | G | 0.86401 | Plano o casi plano | -0.000397 | Superficies planas o intermedias | 262.4054 | West | 103.7734 | 18.9 | 7.363 | 20 | 3.2454 | 240 | Southwest | 0.66781 | Alta | 36 | 27 | 5.752
3333 | 3749 | 3749 | 4617 | 04617-CHI-G | Diego De Almagro Sur Solar Project | Chile | operating | -69.9596 | -26.5874 | 1227 | 4734090 | Grande | G | 1.3051 | Plano o casi plano | 0.000397 | Superficies planas o intermedias | 264.3517 | West | 31.9893 | 18.5 | 7.58 | 20 | 3.5567 | 240 | Southwest | 0.66804 | Alta | 115 | 27 | 5.892
3337 | 3753 | 3753 | 4621 | 04621-CHI-P | Don Darió solar farm | Chile | pre-construction | -70.9153 | -33.5498 | 400 | 4421.926 | Pequeña | P | 1.162 | Plano o casi plano | -0.00437 | Superficies planas o intermedias | 117.8241 | Southeast | 1624.5957 | 15.1 | 5.929 | 70 | 3.134 | 250 | West | 0.59393 | Media | 235 | 28 | 4.73
3338 | 3754 | 3754 | 4622 | 04622-CHI-M | Don Humberto Solar Park | Chile | operating | -70.7813 | -33.128 | 568 | 194311 | Mediana | M | 0.83132 | Plano o casi plano | -0.004767 | Superficies planas o intermedias | 285.9454 | West | 312.1654 | 16.9 | 6.307 | 65 | 2.9795 | 190 | South | 0.74586 | Alta | 79 | 28 | 4.954
3339 | 3755 | 3755 | 4623 | 04623-CHI-M | Don Patricio solar farm | Chile | pre-construction | -70.5591 | -33.2224 | 1295 | 25942.605 | Mediana | M | 6.0896 | Moderado | -0.044096 | Superficies cóncavas / Valles | 335.2903 | Northwest | 7254.5541 | 15.1 | 6.065 | 75 | 1.3872 | 260 | West | 0.69067 | Alta | 150 | 28 | 4.81
3340 | 3756 | 3756 | 4624 | 04624-CHI-M | Don Sebastian Solar Park | Chile | pre-construction | -71.2612 | -32.5332 | 119 | 25387.426 | Mediana | M | 0.80771 | Plano o casi plano | -0.003973 | Superficies planas o intermedias | 313.5679 | Northwest | 284.4756 | 15.3 | 5.507 | 75 | 2.5608 | 260 | West | 0.74381 | Alta | 47 | 28 | 4.433
3341 | 3757 | 3757 | 4625 | 04625-CHI-M | Dos Cruces PV Solar Project | Chile | pre-construction | -70.1264 | -18.4859 | 844 | 185837.115 | Mediana | M | 1.8551 | Plano o casi plano | 0 | Superficies planas o intermedias | 284.25 | West | 1460.6469 | 18.8 | 6.909 | 15 | 2.5264 | 230 | Southwest | 0.73718 | Alta | 30 | 20 | 5.461
3342 | 3758 | 3758 | 4626 | 04626-CHI-M | Doña Antonia solar farm | Chile | operating | -71.2192 | -30.0016 | 228 | 84596.7969 | Mediana | M | 1.9743 | Plano o casi plano | 0.023836 | Superficies convexas / Crestas | 175.8554 | South | 3550.9864 | 16.7 | 5.246 | 55 | 2.7986 | 215 | Southwest | 0.57953 | Media | 89 | 26 | 4.24
3343 | 3759 | 3759 | 4627 | 04627-CHI-G | Doña Carmen PV solar farm | Chile | operating | -71.255 | -32.4787 | 62 | 333196 | Grande | G | 0.36561 | Plano o casi plano | -0.000397 | Superficies planas o intermedias | 321.3402 | Northwest | 246.331 | 16.1 | 5.466 | 60 | 2.1628 | 200 | South | 0.67224 | Alta | 40 | 28 | 4.399
3344 | 3760 | 3760 | 4628 | 04628-CHI-M | ERNC Antofagasta hybrid solar farm | Chile | pre-construction | -69.8671 | -25.2495 | 1905 | 69863.038 | Mediana | M | 0.62188 | Plano o casi plano | -0.000397 | Superficies planas o intermedias | 238.134 | Southwest | 556.531 | 16.1 | 7.832 | 20 | 5.1371 | 235 | Southwest | 0.67121 | Alta | 540 | 26 | 6.135
3347 | 3763 | 3763 | 4631 | 04631-CHI-G | El Manzano solar farm | Chile | operating | -70.7881 | -33.1074 | 574 | 1218310 | Grande | G | 0.35256 | Plano o casi plano | -0.000397 | Superficies planas o intermedias | 248.6294 | West | 88.2405 | 17.1 | 6.331 | 65 | 2.6782 | 90 | East | 0.59854 | Media | 99 | 28 | 4.975
3348 | 3764 | 3764 | 4632 | 04632-CHI-G | El Romero PV solar farm | Chile | operating | -70.9113 | -29.1126 | 1113 | 2026320 | Grande | G | 2.1148 | Suave | -0.002384 | Superficies planas o intermedias | 86.9059 | East | 1031.9944 | 16.4 | 7.398 | 35 | 4.2264 | 210 | Southwest | 0.66342 | Alta | 246 | 29 | 5.857
3350 | 3766 | 3766 | 4634 | 04634-CHI-P | El Sobrante solar farm | Chile | pre-construction | -70.9339 | -32.2518 | 519 | 3138.088 | Pequeña | P | 7.5018 | Moderado | -0.065946 | Superficies cóncavas / Valles | 177.3974 | South | 44.1393 | 17.4 | 6.324 | 65 | 3.0657 | 220 | Southwest | 0.56249 | Media | 93.6 | 28 | 5.082
3351 | 3767 | 3767 | 4635 | 04635-CHI-P | Elena PV solar farm | Chile | operating | -70.376 | -23.6231 | 92 | 30 | Pequeña | P | 6.1694 | Moderado | -0.045288 | Superficies cóncavas / Valles | 282.2423 | West | 24.3894 | 16.5 | 6.237 | 25.53 | 2.4517 | 288.2 | West | 0.64418 | Alta | 76.8 | 22 | 5.039
3357 | 3773 | 3773 | 4641 | 04641-CHI-P | Finis Terrae Photovoltaic Solar Plant | Chile | operating | -69.522 | -22.342 | 1250 | 30 | Pequeña | P | 1.0038 | Plano o casi plano | 0.000795 | Superficies planas o intermedias | 330.1541 | Northwest | 6125.7541 | 19.8 | 7.687 | 25.53 | 3.8085 | 288.2 | West | 0.74496 | Alta | 160 | 24 | 5.938
3359 | 3775 | 3775 | 4643 | 04643-CHI-P | Gabriela Photovoltaic Solar Park | Chile | construction | -68.784 | -23.2517 | 2912 | 14131.446 | Pequeña | P | 0.58681 | Plano o casi plano | -0.001986 | Superficies planas o intermedias | 228.9452 | Southwest | 64221.9842 | 12.9 | 7.939 | 20 | 5.577 | 235 | Southwest | 0.59651 | Media | 269 | 24 | 6.222
3360 | 3776 | 3776 | 4644 | 04644-CHI-P | Ghungnam Solar Project | Chile | pre-construction | -71.3188 | -31.7613 | 627 | 628.276 | Pequeña | P | 11.4175 | Fuerte | -0.072302 | Superficies cóncavas / Valles | 58.2119 | Northeast | 95.9607 | 14.6 | 5.905 | 75 | 3.3956 | 260 | West | 0.69241 | Alta | 709 | 28 | 4.861
3362 | 3778 | 3778 | 4646 | 04646-CHI-P | Gran Teno solar farm | Chile | operating | -70.7268 | -33.457 | 498 | 30 | Pequeña | P | 0.27458 | Plano o casi plano | 0.001192 | Superficies planas o intermedias | 261.0274 | West | 122.384 | 16 | 6.154 | 39.76 | 3.024 | 138.8 | Southeast | 0.67286 | Alta | 240 | 28 | 4.853
3364 | 3780 | 3780 | 4648 | 04648-CHI-P | Guanaco solar farm | Chile | pre-construction | -69.9279 | -26.3238 | 1116 | 207.404 | Pequeña | P | 1.1365 | Plano o casi plano | -0.000795 | Superficies planas o intermedias | 258.4078 | West | 214.0329 | 18.8 | 7.549 | 25 | 3.01 | 240 | Southwest | 0.66873 | Alta | 77 | 27 | 5.868
3365 | 3781 | 3781 | 4649 | 04649-CHI-P | Guanchoi solar farm | Chile | operating | -70.6086 | -26.3431 | 44 | 30 | Pequeña | P | 13.8608 | Fuerte | 0.033767 | Superficies convexas / Crestas | 320.5722 | Northwest | 562.024 | 14.9 | 6.028 | 70.29 | 3.2501 | 233.4 | Southwest | 0.67964 | Alta | 398 | 25 | 4.89
3366 | 3782 | 3782 | 4650 | 04650-CHI-P | Halcón Peregrino solar farm | Chile | pre-construction | -71.6499 | -35.4322 | 110 | 6641.184 | Pequeña | P | 0.24393 | Plano o casi plano | 0.000397 | Superficies planas o intermedias | 290.556 | West | 71.0516 | 14.4 | 5.591 | 75 | 4.5173 | 260 | West | 0.8 | Alta | 22 | 28 | 4.491
3367 | 3783 | 3783 | 4651 | 04651-CHI-P | Huella solar farm | Chile | operating | -70.898 | -29.142 | 1111 | 30 | Pequeña | P | 1.2957 | Plano o casi plano | 0.000795 | Superficies planas o intermedias | 220.5328 | Southwest | 3941.6424 | 15.9 | 7.375 | 54.68 | 4.4586 | 239.8 | Southwest | 0.59344 | Media | 87 | 29 | 5.823
3370 | 3786 | 3786 | 4654 | 04654-CHI-P | Inca de Varas solar farm | Chile | pre-construction | -69.1327 | -23.8635 | 2626 | 977.068 | Pequeña | P | 3.744 | Suave | -0.004767 | Superficies planas o intermedias | 146.4914 | Southeast | 91627.5961 | 13.1 | 7.972 | 45 | 5.1662 | 240 | Southwest | 0.5782 | Media | 79 | 25 | 6.261
3372 | 3788 | 3788 | 4656 | 04656-CHI-P | Inti Pacha Solar Complex | Chile | pre-construction | -69.6616 | -22.3445 | 1256 | 1140.628 | Pequeña | P | 0.67104 | Plano o casi plano | 0.000795 | Superficies planas o intermedias | 51.9112 | Northeast | 256.8532 | 18.9 | 7.705 | 15 | 3.7337 | 230 | Southwest | 0.74656 | Alta | 267 | 25 | 5.979
3375 | 3791 | 3791 | 4659 | 04659-CHI-P | Iquique solar farm | Chile | pre-construction | -70.0961 | -20.3324 | 621 | 3406.012 | Pequeña | P | 5.7877 | Moderado | -0.011918 | Superficies cóncavas / Valles | 3.6642 | North | 3649.063 | 17.6 | 7.079 | 30 | 2.1445 | 230 | Southwest | 0.75209 | Alta | 119.8 | 21 | 5.7
3376 | 3792 | 3792 | 4660 | 04660-CHI-P | Jama Solar Plant | Chile | operating | -68.693 | -22.576 | 2582 | 30 | Pequeña | P | 0.77659 | Plano o casi plano | -0.002384 | Superficies planas o intermedias | 36.0274 | Northeast | 2220.7362 | 14.2 | 7.944 | 25.53 | 4.7349 | 288.2 | West | 0.74486 | Alta | 57 | 25 | 6.176
3377 | 3793 | 3793 | 4661 | 04661-CHI-P | Jardin solar farm | Chile | pre-construction | -69.7548 | -20.1386 | 1058 | 3760.887 | Pequeña | P | 0.44458 | Plano o casi plano | -0.005562 | Superficies planas o intermedias | 174.4725 | South | 1356.2473 | 18.4 | 7.499 | 65 | 4.0378 | 220 | Southwest | 0.59827 | Media | 808 | 23 | 5.882
3378 | 3794 | 3794 | 4662 | 04662-CHI-G | Javiera Solar Plant | Chile | operating | -70.216 | -26.303 | 758 | 1642630 | Grande | G | 2.9013 | Suave | -0.010726 | Superficies cóncavas / Valles | 210.0942 | Southwest | 1246.4182 | 18.2 | 7.359 | 50 | 3.3177 | 200 | South | 0.59868 | Media | 70 | 27 | 5.805
3381 | 3797 | 3797 | 4665 | 04665-CHI-P | La Granja Solar Plant | Chile | operating | -69.6173 | -20.903 | 925 | 30 | Pequeña | P | 0.060563 | Plano o casi plano | -0.000397 | Superficies planas o intermedias | 135 | Southeast | 6743.3337 | 18.1 | 7.504 | 32.61 | 2.9535 | 210.5 | Southwest | 0.59732 | Media | 123 | 24 | 5.86
3382 | 3798 | 3798 | 4666 | 04666-CHI-P | La Huayca solar farm | Chile | operating | -69.533 | -20.4559 | 993 | 30 | Pequeña | P | 0.17366 | Plano o casi plano | -0.000397 | Superficies planas o intermedias | 279.4623 | West | 1746.8795 | 19.7 | 7.438 | 32.61 | 2.5594 | 210.5 | Southwest | 0.67414 | Alta | 30 | 22 | 5.759
3385 | 3801 | 3801 | 4669 | 04669-CHI-P | La Tirana solar farm | Chile | cancelled - inferred 4 y | -69.7541 | -20.2739 | 1027 | 30 | Pequeña | P | 0.16276 | Plano o casi plano | 0.000397 | Superficies planas o intermedias | 127.875 | Southeast | 895.3138 | 18.4 | 7.473 | 32.61 | 3.8107 | 210.5 | Southwest | 0.59933 | Media | 30 | 22 | 5.865
3388 | 3804 | 3804 | 4672 | 04672-CHI-G | Lalackama Solar Complex | Chile | operating | -70.3131 | -25.1072 | 1607 | 1908930 | Grande | G | 6.1792 | Moderado | -0.002384 | Superficies planas o intermedias | 331.2527 | Northwest | 14387.378 | 14.7 | 7.712 | 40 | 4.5736 | 220 | Southwest | 0.72159 | Alta | 60 | 26 | 6.185
3389 | 3806 | 3806 | 4674 | 04674-CHI-P | Las Luces PV Solar Project | Chile | shelved - inferred 2 y | -69.8573 | -25.3953 | 1816 | 889.604 | Pequeña | P | 2.2942 | Suave | 0.027014 | Superficies convexas / Crestas | 275.7106 | West | 6507.7292 | 16.6 | 7.839 | 75 | 4.9774 | 260 | West | 0.57958 | Media | 26 | 26 | 6.116
3390 | 3807 | 3807 | 4675 | 04675-CHI-P | Las Pataguas solar farm | Chile | pre-construction | -71.4663 | -33.8553 | 212 | 15316.475 | Pequeña | P | 2.0675 | Suave | -0.012315 | Superficies cóncavas / Valles | 333.7886 | Northwest | 1769.7827 | 14.2 | 5.705 | 70 | 4.9765 | 250 | West | 0.73653 | Alta | 145 | 28 | 4.618
3391 | 3808 | 3808 | 4676 | 04676-CHI-G | Las Salinas (Chile) solar farm | Chile | operating | -68.9444 | -22.8484 | 2535 | 1040520 | Grande | G | 1.4275 | Plano o casi plano | -0.001986 | Superficies planas o intermedias | 168.4654 | South | 27357.7272 | 13.8 | 7.964 | 20 | 6.1841 | 250 | West | 0.59105 | Media | 68 | 24 | 6.184
3394 | 3811 | 3811 | 4679 | 04679-CHI-P | Las Terrazas solar farm | Chile | pre-construction | -71.4764 | -30.6767 | 204 | 3244.137 | Pequeña | P | 0.72952 | Plano o casi plano | 0.003178 | Superficies planas o intermedias | 329.4208 | Northwest | 590.6965 | 14.9 | 6.013 | 65 | 4.6437 | 220 | Southwest | 0.74695 | Alta | 268.6 | 28 | 4.836
3396 | 3813 | 3813 | 4681 | 04681-CHI-M | Leyda solar farm | Chile | construction | -71.4355 | -33.6176 | 205 | 21024.171 | Mediana | M | 1.1847 | Plano o casi plano | 0.017082 | Superficies convexas / Crestas | 36.1796 | Northeast | 151.8656 | 13.8 | 5.693 | 75 | 4.0981 | 240 | Southwest | 0.78987 | Alta | 95.2 | 29 | 4.635
3400 | 3817 | 3817 | 4685 | 04685-CHI-P | Likana Solar Project | Chile | cancelled | -68.9275 | -22.4559 | 2266 | 16442.693 | Pequeña | P | 0.48868 | Plano o casi plano | 0.001589 | Superficies planas o intermedias | 263.2902 | West | 3.6924 | 16.5 | 7.908 | 10 | 6.3224 | 240 | Southwest | 0.67165 | Alta | 600 | 24 | 6.108
3401 | 3818 | 3818 | 4686 | 04686-CHI-P | Llanos de Maranon solar farm | Chile | construction | -70.7591 | -28.5772 | 386 | 1175.765 | Pequeña | P | 0.34496 | Plano o casi plano | -0.003973 | Superficies planas o intermedias | 335.556 | Northwest | 30.7461 | 18 | 6.741 | 55 | 2.4083 | 240 | Southwest | 0.74443 | Alta | 458 | 27 | 5.245
3402 | 3819 | 3819 | 4687 | 04687-CHI-P | Llanos de Rungue solar farm | Chile | pre-construction | -71.1669 | -31.6293 | 324 | 1490.804 | Pequeña | P | 8.2019 | Moderado | -0.024233 | Superficies cóncavas / Valles | 174.6442 | South | 101.6601 | 14.6 | 6.429 | 65 | 2.7381 | 220 | Southwest | 0.5582 | Media | 280 | 28 | 5.051
3404 | 3821 | 3821 | 4689 | 04689-CHI-P | Loa solar farm | Chile | pre-construction | -69.5374 | -21.6608 | 807 | 1121.561 | Pequeña | P | 4.5861 | Suave | -0.02026 | Superficies cóncavas / Valles | 72.4655 | East | 396.8452 | 19.9 | 7.555 | 15 | 4.6223 | 245 | Southwest | 0.73076 | Alta | 270 | 24 | 5.818
3405 | 3822 | 3822 | 4690 | 04690-CHI-P | Los Aromos PV Solar Park | Chile | cancelled - inferred 4 y | -70.8583 | -33.0843 | 579 | 30 | Pequeña | P | 2.4428 | Suave | 0.007151 | Superficies planas o intermedias | 112.6713 | Southeast | 184.0597 | 15.8 | 6.333 | 39.76 | 2.2547 | 138.8 | Southeast | 0.58789 | Media | 93 | 29 | 4.989
3407 | 3824 | 3824 | 4692 | 04692-CHI-G | Los Loros PV Solar Park | Chile | operating | -70.1778 | -27.8527 | 1531 | 1083810 | Grande | G | 2.126 | Suave | -0.00437 | Superficies planas o intermedias | 151.543 | Southeast | 6010.9233 | 19.3 | 7.567 | 30 | 4.1144 | 240 | Southwest | 0.58688 | Media | 55 | 28 | 5.947
3410 | 3827 | 3827 | 4695 | 04695-CHI-G | Luz Del Norte Solar Project | Chile | operating | -69.894 | -27.025 | 1714 | 4148180 | Grande | G | 0.89025 | Plano o casi plano | -0.001589 | Superficies planas o intermedias | 192.0306 | South | 1082.963 | 16.6 | 7.67 | 30 | 3.7711 | 240 | Southwest | 0.59557 | Media | 141 | 27 | 5.978
3411 | 3828 | 3828 | 4696 | 04696-CHI-P | Malgarida PV Solar Project | Chile | operating | -69.961 | -26.278 | 1096 | 30 | Pequeña | P | 0.83645 | Plano o casi plano | 0.001986 | Superficies planas o intermedias | 233.3257 | Southwest | 5723.8858 | 18.3 | 7.531 | 29.05 | 2.9991 | 303.1 | Northwest | 0.59688 | Media | 119 | 27 | 5.875
3414 | 3831 | 3831 | 4699 | 04699-CHI-P | Maria José solar farm | Chile | operating | -70.1033 | -18.6029 | 975 | 30 | Pequeña | P | 1.1475 | Plano o casi plano | 0.002781 | Superficies planas o intermedias | 275.7106 | West | 10652.3774 | 18.8 | 7.063 | 46.69 | 2.5624 | 198.8 | South | 0.66788 | Alta | 22 | 20 | 5.595
3418 | 3835 | 3835 | 4703 | 04703-CHI-P | María Elena solar farm | Chile | operating | -71.2022 | -29.4715 | 458 | 30 | Pequeña | P | 5.4788 | Moderado | -0.025822 | Superficies cóncavas / Valles | 312.6841 | Northwest | 655.7619 | 14.6 | 6.436 | 54.68 | 2.8195 | 239.8 | Southwest | 0.72347 | Alta | 110 | 28 | 5.216
3419 | 3836 | 3836 | 4704 | 04704-CHI-G | Meseta Los Andes solar farm | Chile | operating | -70.5283 | -32.9563 | 1390 | 2461380 | Grande | G | 3.9968 | Suave | -0.06396 | Superficies cóncavas / Valles | 311.8202 | Northwest | 7366.7252 | 13.8 | 6.39 | 60 | 2.1919 | 270 | West | 0.714 | Alta | 160 | 28 | 4.969
3421 | 3838 | 3838 | 4706 | 04706-CHI-M | Montt solar farm | Chile | operating | -70.9314 | -32.2532 | 510 | 80050 | Mediana | M | 10.3116 | Fuerte | -0.068727 | Superficies cóncavas / Valles | 350.3829 | North | 97.2465 | 16.6 | 6.551 | 65 | 2.9821 | 260 | West | 0.74993 | Alta | 34 | 28 | 5.113
3424 | 3841 | 3841 | 4709 | 04709-CHI-P | Olmue Solar Project | Chile | cancelled | -71.1851 | -32.9951 | 158 | 5258.861 | Pequeña | P | 1.4921 | Plano o casi plano | -0.006356 | Superficies planas o intermedias | 201.9032 | South | 256.8911 | 15.1 | 5.792 | 70 | 1.7135 | 240 | Southwest | 0.59276 | Media | 145 | 28 | 4.611
3425 | 3842 | 3842 | 4710 | 04710-CHI-P | Oro y Cielo Solar Plant | Chile | pre-construction | -70.8862 | -33.086 | 821 | 356.509 | Pequeña | P | 5.8972 | Moderado | -0.01748 | Superficies cóncavas / Valles | 266.9582 | West | 2368.0889 | 14.8 | 6.348 | 55 | 2.5642 | 240 | Southwest | 0.57523 | Media | 96.2 | 29 | 5.047
3426 | 3843 | 3843 | 4711 | 04711-CHI-P | Oxum del Tamarugal solar farm | Chile | pre-construction | -69.4181 | -19.9978 | 1926 | 268.582 | Pequeña | P | 1.3045 | Plano o casi plano | 0.010329 | Superficies convexas / Crestas | 233.0047 | Southwest | 13384.053 | 19.4 | 7.574 | 15 | 3.3158 | 230 | Southwest | 0.59051 | Media | 363 | 22 | 5.862
3427 | 3844 | 3844 | 4712 | 04712-CHI-P | Pampa Camarones 2 solar farm | Chile | pre-construction | -70.1131 | -18.8869 | 1033 | 30 | Pequeña | P | 1.4845 | Plano o casi plano | 0.002781 | Superficies planas o intermedias | 271.1017 | West | 3521.9288 | 18.7 | 7.292 | 46.69 | 2.8528 | 198.8 | South | 0.66775 | Alta | 150 | 21 | 5.772
3429 | 3846 | 3846 | 4714 | 04714-CHI-P | Pampa Dos Cruces solar farm | Chile | cancelled | -70.0948 | -20.2512 | 527 | 6299.946 | Pequeña | P | 1.5416 | Plano o casi plano | -0.00437 | Superficies planas o intermedias | 181.0609 | South | 6.8838 | 17.6 | 6.797 | 15 | 2.1485 | 230 | Southwest | 0.58675 | Media | 45 | 20 | 5.465
3430 | 3847 | 3847 | 4715 | 04715-CHI-M | Pampa Elvira Thermal solar farm | Chile | operating | -68.8158 | -23.4486 | 2618 | 94442.1016 | Mediana | M | 1.7553 | Plano o casi plano | -0.000397 | Superficies planas o intermedias | 242.3933 | Southwest | 77727.0156 | 14.7 | 7.963 | 15 | 5.5809 | 240 | Southwest | 0.66518 | Alta | 34 | 25 | 6.198
3432 | 3849 | 3849 | 4717 | 04717-CHI-P | Pampa Norte PV Solar Plant | Chile | operating | -70.166 | -25.511 | 1256 | 30 | Pequeña | P | 2.0241 | Suave | -0.003575 | Superficies planas o intermedias | 204.5777 | Southwest | 6676.3109 | 16.9 | 7.672 | 25.53 | 3.5657 | 288.2 | West | 0.58859 | Media | 85.3 | 27 | 6.048
3433 | 3850 | 3850 | 4718 | 04718-CHI-G | Pampa Sur PV Solar Plant | Chile | operating | -70.178 | -25.536 | 1180 | 1784510 | Grande | G | 2.2401 | Suave | 0.013904 | Superficies convexas / Crestas | 297.7076 | Northwest | 3658.6659 | 17.4 | 7.652 | 50 | 3.4376 | 293 | Northwest | 0.73868 | Alta | 86 | 27 | 6.029
3435 | 3852 | 3852 | 4720 | 04720-CHI-M | Pampa Unión Solar Plant | Chile | pre-construction | -69.1511 | -23.0036 | 2165 | 23401.888 | Mediana | M | 2.4733 | Suave | 0.001192 | Superficies planas o intermedias | 281.3099 | West | 19740.5508 | 17.6 | 7.87 | 20 | 5.8764 | 235 | Southwest | 0.66235 | Alta | 600 | 25 | 6.067
3437 | 3854 | 3854 | 4722 | 04722-CHI-P | Pampa Yolanda Hybrid solar farm | Chile | pre-construction | -69.7004 | -25.2602 | 2171 | 377.695 | Pequeña | P | 0.83743 | Plano o casi plano | -0.002384 | Superficies planas o intermedias | 209.6237 | Southwest | 16019.2027 | 15.6 | 7.936 | 15 | 6.7485 | 260 | West | 0.59473 | Media | 388 | 26 | 6.192
3438 | 3855 | 3855 | 4723 | 04723-CHI-P | Pampas Hybrid solar farm | Chile | pre-construction | -70.3866 | -23.6244 | 54 | 508.571 | Pequeña | P | 2.8167 | Suave | 0 | Superficies planas o intermedias | 303.851 | Northwest | 113.3727 | 16.5 | 6.335 | 15 | 3.1911 | 260 | West | 0.7317 | Alta | 126 | 22 | 5.093
3440 | 3857 | 3857 | 4725 | 04725-CHI-M | Panimávida solar farm | Chile | pre-construction | -71.4456 | -35.6777 | 251 | 57631.806 | Mediana | M | 0.48491 | Plano o casi plano | -0.001192 | Superficies planas o intermedias | 227.3859 | Southwest | 1309.6033 | 14.6 | 5.418 | 75 | 4.6777 | 260 | West | 0.59596 | Media | 112.5 | 27 | 4.335
3442 | 3859 | 3859 | 4727 | 04727-CHI-M | Pauna solar farm | Chile | pre-construction | -69.6593 | -22.3686 | 1274 | 35597.879 | Mediana | M | 0.85381 | Plano o casi plano | -0.001986 | Superficies planas o intermedias | 51.789 | Northeast | 2398.7382 | 18.8 | 7.723 | 65 | 3.6948 | 220 | Southwest | 0.74452 | Alta | 671 | 25 | 5.993
3443 | 3860 | 3860 | 4728 | 04728-CHI-P | Pedernales Almagro PV solar farm | Chile | cancelled | -70.0478 | -26.3853 | 800 | 11388.991 | Pequeña | P | 2.2332 | Suave | -0.012713 | Superficies cóncavas / Valles | 169.6952 | South | 132.217 | 18.9 | 7.39 | 15 | 3.2809 | 240 | Southwest | 0.58671 | Media | 70 | 27 | 5.76
3444 | 3861 | 3861 | 4729 | 04729-CHI-P | Pedro de Valdivia solar farm | Chile | pre-construction | -69.6596 | -22.341 | 1250 | 17198.48 | Pequeña | P | 0.50589 | Plano o casi plano | -0.001986 | Superficies planas o intermedias | 16.3895 | North | 174.8808 | 18.9 | 7.706 | 20 | 3.7095 | 235 | Southwest | 0.74762 | Alta | 130.2 | 25 | 5.978
3445 | 3862 | 3862 | 4730 | 04730-CHI-P | Peldehue solar farm | Chile | construction | -70.635 | -33.1693 | 757 | 1755.792 | Pequeña | P | 2.5449 | Suave | -0.002384 | Superficies planas o intermedias | 199.6538 | South | 377.61 | 18 | 6.278 | 60 | 2.2337 | 240 | Southwest | 0.58442 | Media | 109.7 | 28 | 4.867
3446 | 3863 | 3863 | 4731 | 04731-CHI-P | Pelequén Solar Park | Chile | pre-construction | -70.8946 | -34.4631 | 278 | 10333.596 | Pequeña | P | 0.48785 | Plano o casi plano | 0 | Superficies planas o intermedias | 339.444 | North | 18.8663 | 16.9 | 5.796 | 70 | 4.5694 | 250 | West | 0.73936 | Alta | 175 | 28 | 4.567
3447 | 3864 | 3864 | 4732 | 04732-CHI-P | Pica solar farm | Chile | cancelled | -69.425 | -20.268 | 1374 | 7056.241 | Pequeña | P | 2.0831 | Suave | -0.007548 | Superficies planas o intermedias | 263.3131 | West | 391.533 | 21 | 7.483 | 15 | 2.6005 | 230 | Southwest | 0.66404 | Alta | 30 | 22 | 5.754
3449 | 3866 | 3866 | 4734 | 04734-CHI-M | Pillancó solar farm | Chile | pre-construction | -72.4185 | -37.0231 | 133 | 26986.949 | Mediana | M | 0.27085 | Plano o casi plano | 0.002384 | Superficies planas o intermedias | 251.565 | West | 36.3406 | 13.3 | 5.439 | 75 | 6.0039 | 260 | West | 0.59555 | Media | 208 | 29 | 4.419
3451 | 3868 | 3868 | 4736 | 04736-CHI-P | Pintados (Solarcentury) solar farm | Chile | pre-construction | -69.4456 | -20.2206 | 1421 | 12855.015 | Pequeña | P | 2.5969 | Suave | -0.003973 | Superficies planas o intermedias | 234.3891 | Southwest | 4353.1278 | 20.4 | 7.489 | 15 | 2.6654 | 230 | Southwest | 0.65934 | Alta | 314 | 22 | 5.778
3452 | 3869 | 3869 | 4737 | 04737-CHI-M | Planchón solar farm | Chile | pre-construction | -71.163 | -34.8695 | 292 | 82751.195 | Mediana | M | 0.4409 | Plano o casi plano | 0.001986 | Superficies planas o intermedias | 299.0546 | Northwest | 9.2567 | 14.9 | 5.554 | 75 | 4.74 | 260 | West | 0.74722 | Alta | 76 | 27 | 4.431
3453 | 3870 | 3870 | 4738 | 04738-CHI-P | Punta Del Viento PV Solar Project | Chile | pre-construction | -73.0185 | -36.9447 | 41 | 538.404 | Pequeña | P | 0.21077 | Plano o casi plano | 0.001192 | Superficies planas o intermedias | 241.6992 | Southwest | 121.443 | 13.1 | 5.271 | 55 | 4.8083 | 240 | Southwest | 0.67301 | Alta | 145 | 29 | 4.322
3455 | 3872 | 3872 | 4740 | 04740-CHI-G | Quilapilun Solar Plant | Chile | operating | -70.637 | -33.1039 | 921 | 3254290 | Grande | G | 5.8149 | Moderado | -0.018274 | Superficies cóncavas / Valles | 349.5698 | North | 4163.4215 | 14.9 | 6.344 | 65 | 2.2877 | 190 | South | 0.72352 | Alta | 127 | 28 | 4.933
3456 | 3873 | 3873 | 4741 | 04741-CHI-G | Quillagua solar farm | Chile | operating | -69.483 | -21.657 | 958 | 3619970 | Grande | G | 0.38779 | Plano o casi plano | 0.002384 | Superficies planas o intermedias | 263.6598 | West | 5763.9298 | 20.3 | 7.585 | 20 | 5.357 | 235 | Southwest | 0.67293 | Alta | 95.1 | 24 | 5.84
3458 | 3875 | 3875 | 4743 | 04743-CHI-P | Quinquimo solar farm | Chile | pre-construction | -71.6072 | -33.0562 | 106 | 172.008 | Pequeña | P | 9.1394 | Moderado | -0.008343 | Superficies planas o intermedias | 20.9611 | North | 598.6426 | 13.9 | 5.614 | 65 | 4.7212 | 220 | Southwest | 0.70854 | Alta | 127 | 28 | 4.634
3459 | 3876 | 3876 | 4744 | 04744-CHI-P | Ravsoe Photovoltaic Solar Power Plant | Chile | cancelled | -71.4095 | -32.7204 | 42 | 12454.226 | Pequeña | P | 0.93902 | Plano o casi plano | -0.006356 | Superficies planas o intermedias | 160.4633 | South | 30.64 | 14.4 | 5.3 | 75 | 2.6732 | 260 | West | 0.59774 | Media | 37 | 28 | 4.318
3460 | 3877 | 3877 | 4745 | 04745-CHI-G | Rio Escondido Solar Park | Chile | operating | -70.195 | -27.879 | 1611 | 3991520 | Grande | G | 1.8942 | Plano o casi plano | -0.001986 | Superficies planas o intermedias | 353.9458 | North | 9237.6908 | 15.8 | 7.557 | 30 | 4.6916 | 240 | Southwest | 0.78973 | Alta | 145 | 28 | 5.958
3461 | 3878 | 3878 | 4746 | 04746-CHI-G | S4 Solar Power Plant | Chile | operating | -69.466 | -21.135 | 875 | 1385950 | Grande | G | 0.72363 | Plano o casi plano | 0.002781 | Superficies planas o intermedias | 255.1414 | West | 10440.964 | 18.6 | 7.43 | 20 | 3.2084 | 230 | Southwest | 0.59727 | Media | 98 | 23 | 5.754
3462 | 3879 | 3879 | 4747 | 04747-CHI-G | Salvador PV Solar Project | Chile | operating | -69.8674 | -26.3106 | 1269 | 1665250 | Grande | G | 1.2896 | Plano o casi plano | 0.001192 | Superficies planas o intermedias | 275.0796 | West | 447.9456 | 17.9 | 7.621 | 20 | 2.9396 | 240 | Southwest | 0.66605 | Alta | 68 | 27 | 5.905
3463 | 3880 | 3880 | 4748 | 04748-CHI-P | Samantha Optimization Solar Park | Chile | shelved - inferred 2 y | -70.7798 | -33.1078 | 580 | 1378.833 | Pequeña | P | 0.26553 | Plano o casi plano | 0 | Superficies planas o intermedias | 233.7462 | Southwest | 200.0363 | 16.2 | 6.323 | 25 | 2.6914 | 240 | Southwest | 0.59768 | Media | 116 | 28 | 4.972
3464 | 3881 | 3881 | 4749 | 04749-CHI-P | San Andres Solar Park | Chile | operating | -69.5049 | -26.8802 | 2805 | 30 | Pequeña | P | 8.3816 | Moderado | -0.096933 | Superficies cóncavas / Valles | 289.0477 | West | 283.341 | 12.8 | 7.586 | 29.05 | 4.5015 | 303.1 | Northwest | 0.64585 | Alta | 50 | 27 | 5.966
3465 | 3882 | 3882 | 4750 | 04750-CHI-G | San Pedro Solar Photovoltaic Farm | Chile | operating | -68.7601 | -22.555 | 2561 | 691923 | Grande | G | 1.2205 | Plano o casi plano | 0.001192 | Superficies planas o intermedias | 10.7843 | North | 451.3546 | 13 | 7.952 | 15 | 5.4878 | 220 | Southwest | 0.74393 | Alta | 55 | 25 | 6.185
3466 | 3883 | 3883 | 4751 | 04751-CHI-G | San Pedro Solar Photovoltaic Farm | Chile | operating | -68.7701 | -22.5301 | 2561 | 691923 | Grande | G | 0.98663 | Plano o casi plano | 0.000397 | Superficies planas o intermedias | 14.2373 | North | 2265.6583 | 13 | 7.944 | 15 | 5.844 | 220 | Southwest | 0.74488 | Alta | 55 | 25 | 6.173
3467 | 3884 | 3884 | 4752 | 04752-CHI-P | Santa Graciela solar farm | Chile | pre-construction | -72.0333 | -36.8 | 232 | 489.918 | Pequeña | P | 0.32614 | Plano o casi plano | -0.000397 | Superficies planas o intermedias | 246.8014 | Southwest | 136.5271 | 13.3 | 5.562 | 75 | 6.1817 | 260 | West | 0.67336 | Alta | 80 | 30 | 4.513
3468 | 3885 | 3885 | 4753 | 04753-CHI-G | Santa Isabel solar farm (Chile) | Chile | operating | -69.597 | -22.053 | 1086 | 2120990 | Grande | G | 0.27458 | Plano o casi plano | 0.000795 | Superficies planas o intermedias | 351.0274 | North | 973.8734 | 21.4 | 7.627 | 20 | 4.1665 | 235 | Southwest | 0.79879 | Alta | 150 | 24 | 5.887
3470 | 3887 | 3887 | 4755 | 04755-CHI-P | Santa Sofia solar farm | Chile | cancelled | -70.6096 | -33.4361 | 602 | 2126.501 | Pequeña | P | 0.7896 | Plano o casi plano | -0.004767 | Superficies planas o intermedias | 220.6013 | Southwest | 53.1283 | 18 | 6.197 | 70 | 2.2538 | 250 | West | 0.59566 | Media | 57 | 28 | 4.822
3471 | 3888 | 3888 | 4756 | 04756-CHI-G | Santiago Solar Plant | Chile | operating | -70.862 | -33.094 | 579 | 1784890 | Grande | G | 2.1594 | Suave | -0.002781 | Superficies planas o intermedias | 68.6907 | East | 1086.3396 | 16.8 | 6.321 | 65 | 2.3053 | 190 | South | 0.66379 | Alta | 115 | 29 | 4.986
3475 | 3892 | 3892 | 4760 | 04760-CHI-P | Sierra Gorda solar farm | Chile | operating | -68.9543 | -22.8601 | 2499 | 30 | Pequeña | P | 0.61496 | Plano o casi plano | 0.006356 | Superficies planas o intermedias | 248.1986 | West | 26769.4902 | 15.5 | 7.957 | 25.53 | 6.2493 | 288.2 | West | 0.59397 | Media | 205.4 | 24 | 6.17
3479 | 3896 | 3896 | 4764 | 04764-CHI-P | Sol De Tarapacá solar farm | Chile | pre-construction | -69.6674 | -20.3328 | 1011 | 873.175 | Pequeña | P | 0.10871 | Plano o casi plano | -0.000397 | Superficies planas o intermedias | 203.1986 | Southwest | 77.1783 | 18.8 | 7.449 | 15 | 3.0653 | 230 | Southwest | 0.59955 | Media | 180 | 22 | 5.81
3483 | 3900 | 3900 | 4768 | 04768-CHI-P | Sol de Atacama solar farm | Chile | cancelled - inferred 4 y | -69.1341 | -23.8632 | 2638 | 304.55 | Pequeña | P | 3.744 | Suave | -0.004767 | Superficies planas o intermedias | 146.4914 | Southeast | 91509.3873 | 12.9 | 7.972 | 25 | 5.1841 | 240 | Southwest | 0.5782 | Media | 86 | 25 | 6.271
3486 | 3903 | 3903 | 4771 | 04771-CHI-P | Sol de Varas solar farm | Chile | pre-construction | -69.7716 | -27.1172 | 1489 | 385.64 | Pequeña | P | 3.3118 | Suave | -0.072699 | Superficies cóncavas / Valles | 215.5377 | Southwest | 329.0145 | 19.8 | 7.516 | 25 | 3.7585 | 240 | Southwest | 0.66154 | Alta | 100.8 | 27 | 5.917
3488 | 3905 | 3905 | 4773 | 04773-CHI-P | Solar Oriente solar farm | Chile | pre-construction | -69.7856 | -20.2576 | 1033 | 1715.293 | Pequeña | P | 0.43485 | Plano o casi plano | -0.003973 | Superficies planas o intermedias | 66.8014 | Northeast | 12.819 | 18.2 | 7.467 | 70 | 4.1258 | 250 | West | 0.67102 | Alta | 581.5 | 22 | 5.877
3491 | 3908 | 3908 | 4776 | 04776-CHI-G | Tamango solar farm | Chile | construction | -71.9324 | -36.0246 | 144 | 784342.348 | Grande | G | 0.12768 | Plano o casi plano | 0.001192 | Superficies planas o intermedias | 296.5651 | Northwest | 7397.8398 | 14 | 5.609 | 55 | 5.8166 | 240 | Southwest | 0.67464 | Alta | 40 | 29 | 4.528
3492 | 3909 | 3909 | 4777 | 04777-CHI-P | Tamarico solar farm | Chile | operating | -70.7667 | -28.443 | 655 | 30 | Pequeña | P | 2.2152 | Suave | 0.008343 | Superficies planas o intermedias | 335.2506 | Northwest | 4147.3796 | 16.4 | 6.681 | 29.05 | 3.2218 | 303.1 | Northwest | 0.78675 | Alta | 167 | 27 | 5.275
3493 | 3910 | 3910 | 4778 | 04778-CHI-P | Tamarugo solar farm | Chile | shelved - inferred 2 y | -69.3632 | -20.1784 | 1820 | 717.699 | Pequeña | P | 3.5627 | Suave | 0.019466 | Superficies convexas / Crestas | 192.4791 | South | 9914.9927 | 20.7 | 7.559 | 15 | 2.8624 | 230 | Southwest | 0.57839 | Media | 362 | 22 | 5.805
3494 | 3911 | 3911 | 4779 | 04779-CHI-G | Tamaya solar farm | Chile | operating | -70.0906 | -22.1731 | 1202 | 1928090 | Grande | G | 2.1045 | Suave | 0.000397 | Superficies planas o intermedias | 59.436 | Northeast | 5021.8715 | 16.9 | 7.615 | 60 | 3.6588 | 220 | Southwest | 0.73683 | Alta | 120 | 24 | 6.1
3495 | 3912 | 3912 | 4780 | 04780-CHI-P | Tata Inti solar farm | Chile | pre-construction | -69.7329 | -20.2578 | 1031 | 812.228 | Pequeña | P | 0.072788 | Plano o casi plano | 0.000397 | Superficies planas o intermedias | 168.6901 | South | 267.8757 | 18.6 | 7.466 | 15 | 3.7839 | 230 | Southwest | 0.5995 | Media | 75 | 22 | 5.845
3497 | 3914 | 3914 | 4782 | 04782-CHI-P | Tirana Oeste solar farm | Chile | pre-construction | -69.6527 | -20.3407 | 1010 | 1387.652 | Pequeña | P | 0.20188 | Plano o casi plano | 0.000795 | Superficies planas o intermedias | 171.8699 | South | 359.0132 | 18.9 | 7.45 | 15 | 2.9462 | 230 | Southwest | 0.59897 | Media | 250 | 22 | 5.801
3498 | 3915 | 3915 | 4783 | 04783-CHI-P | Tocopilla solar farm | Chile | operating | -69.5485 | -22.2624 | 1174 | 30 | Pequeña | P | 0.59782 | Plano o casi plano | 0.004767 | Superficies planas o intermedias | 303.3106 | Northwest | 1807.1016 | 20 | 7.668 | 25.53 | 4.0198 | 288.2 | West | 0.74869 | Alta | 227 | 24 | 5.917
3499 | 3916 | 3916 | 4784 | 04784-CHI-P | Tres Cruces Solar PV Project | Chile | pre-construction | -70.0589 | -26.0993 | 977 | 1304.144 | Pequeña | P | 0.61297 | Plano o casi plano | -0.001192 | Superficies planas o intermedias | 297.7585 | Northwest | 20923.0538 | 17.6 | 7.493 | 25 | 3.0568 | 240 | Southwest | 0.74619 | Alta | 150 | 27 | 5.868
3500 | 3917 | 3917 | 4785 | 04785-CHI-G | Uribe Solar Power Plant | Chile | operating | -70.214 | -23.559 | 600 | 2134860 | Grande | G | 1.1714 | Plano o casi plano | -0.001589 | Superficies planas o intermedias | 226.9749 | Southwest | 2537.4143 | 16.9 | 7.489 | 15 | 3.3393 | 260 | West | 0.59403 | Media | 57 | 25 | 5.949
3501 | 3918 | 3918 | 4786 | 04786-CHI-G | Usya Photovoltaic Solar Plant | Chile | operating | -68.8346 | -22.494 | 2423 | 810259 | Grande | G | 0.36394 | Plano o casi plano | -0.001192 | Superficies planas o intermedias | 281.3099 | West | 2214.1106 | 14.9 | 7.977 | 15 | 6.4833 | 245 | Southwest | 0.67319 | Alta | 64 | 25 | 6.19
3503 | 3920 | 3920 | 4788 | 04788-CHI-G | Valle Escondido Solar PV Farm | Chile | operating | -70.271 | -27.808 | 1315 | 3062220 | Grande | G | 2.5292 | Suave | -0.002384 | Superficies planas o intermedias | 348.9436 | North | 10582.5818 | 16.7 | 7.483 | 30 | 3.8145 | 240 | Southwest | 0.78927 | Alta | 105 | 28 | 5.905
3504 | 3921 | 3921 | 4789 | 04789-CHI-P | Valle del Sol solar farm | Chile | operating | -69.6775 | -22.3465 | 1283 | 30 | Pequeña | P | 0.99424 | Plano o casi plano | 0.001589 | Superficies planas o intermedias | 50.8263 | Northeast | 1495.4958 | 17.3 | 7.714 | 25.53 | 3.724 | 288.2 | West | 0.7438 | Alta | 160 | 25 | 5.994
3507 | 3924 | 3924 | 4792 | 04792-CHI-P | Volcán Chascón solar farm | Chile | pre-construction | -70.879 | -33.2847 | 499 | 1850.405 | Pequeña | P | 0.18612 | Plano o casi plano | 0.001986 | Superficies planas o intermedias | 184.3987 | South | 109.5721 | 17.3 | 6.175 | 10 | 2.3538 | 240 | Southwest | 0.59937 | Media | 91.7 | 28 | 4.876
3508 | 3925 | 3925 | 4793 | 04793-CHI-M | Víctor Jara solar farm | Chile | construction | -69.6201 | -20.253 | 1039 | 140282.951 | Mediana | M | 0.24559 | Plano o casi plano | -0.002781 | Superficies planas o intermedias | 234.4623 | Southwest | 184.0595 | 19.4 | 7.486 | 70 | 3.2252 | 250 | West | 0.5991 | Media | 230 | 22 | 5.811
3509 | 3926 | 3926 | 4794 | 04794-CHI-P | Wayra solar farm (Chile) | Chile | pre-construction | -70.0039 | -24.9521 | 2212 | 652.204 | Pequeña | P | 2.5018 | Suave | -0.003575 | Superficies planas o intermedias | 134.5379 | Southeast | 8967.1104 | 17.3 | 7.948 | 15 | 8.094 | 260 | West | 0.58992 | Media | 115.6 | 26 | 6.299
3513 | 3930 | 3930 | 4798 | 04798-COL-P | Zaldivar solar farm | Chile | pre-construction | -70.0795 | -23.4433 | 816 | 771.884 | Pequeña | P | 3.6849 | Suave | -0.003575 | Superficies planas o intermedias | 190.7014 | South | 584.124 | 17.3 | 7.653 | 15 | 4.7003 | 245 | Southwest | 0.5718 | Media | 253 | 25 | 6.016
3514 | 3931 | 3931 | 13756 | 13756-COL-P | Aes Solar 3 | Colombia | pre-construction | -74.905 | 4.9624 | 339 | 30 | Pequeña | P | 1.357 | Plano o casi plano | 0 | Superficies planas o intermedias | 112.249 | East | 525.8051 | 24.4 | 5.74 | 87.11 | 4.3648 | 88.5 | East | 0.66867 | Alta | 100 | 6 | 4.49
3515 | 3932 | 3932 | 13757 | 13757-COL-P | Aguaclara solar farm | Colombia | pre-construction | -76.9808 | 3.6707 | 142 | 856.744 | Pequeña | P | 0.36839 | Plano o casi plano | 0.019466 | Superficies convexas / Crestas | 35.5377 | Northeast | 20747.7694 | 26.2 | 3.949 | 81.69 | 1.8345 | 122.69 | Southeast | 0.74815 | Alta | 80 | 3 | 3.115
3516 | 3933 | 3933 | 13758 | 13758-COL-P | Alba Luz Solar | Colombia | pre-construction | -75.2794 | 3.0333 | 462 | 1099.91 | Pequeña | P | 3.0749 | Suave | -0.019466 | Superficies cóncavas / Valles | 165.7704 | South | 3152.9776 | 26.3 | 5.431 | 81.69 | 4.662 | 122.69 | Southeast | 0.58392 | Media | 30 | 5 | 4.216
3517 | 3934 | 3934 | 13759 | 13759-COL-P | Alejandri?a Solar Project | Colombia | pre-construction | -74.004 | 5.5508 | 1286 | 3 | Pequeña | P | 8.4798 | Moderado | -0.087001 | Superficies cóncavas / Valles | 316.4896 | Northwest | 8408.432 | 23.4 | 4.524 | 82.53 | 1.1078 | 122.5 | Southeast | 0.69569 | Alta | 150 | 6 | 3.575
3518 | 3935 | 3935 | 13760 | 13760-COL-M | Alma solar farm | Colombia | pre-construction | -74.7744 | 10.8609 | 14 | 112452 | Mediana | M | 0.53752 | Plano o casi plano | 0.000795 | Superficies planas o intermedias | 79.2869 | East | 13.5649 | 27.6 | 5.793 | 81.69 | 4.9414 | 122.69 | Southeast | 0.67227 | Alta | 20 | 14 | 4.539
3519 | 3936 | 3936 | 13761 | 13761-COL-P | Almendro PV Solar Plant | Colombia | pre-construction | -74.7568 | 6.4098 | 620 | 179.7 | Pequeña | P | 3.6171 | Suave | -0.038535 | Superficies cóncavas / Valles | 343.2791 | North | 23022.6967 | 23.5 | 5.43 | 81.69 | 2.2816 | 122.69 | Southeast | 0.73397 | Alta | 100 | 6 | 4.297
3520 | 3937 | 3937 | 13762 | 13762-COL-P | Altamira PV Solar Park | Colombia | pre-construction | -75.7876 | 2.0634 | 1033 | 91 | Pequeña | P | 2.6848 | Suave | 0.013904 | Superficies convexas / Crestas | 52.3386 | Northeast | 18927.9932 | 20.8 | 4.864 | 79.25 | 4.8048 | 143.9 | Southeast | 0.74011 | Alta | 200.1 | 4 | 3.87
3521 | 3938 | 3938 | 13763 | 13763-COL-P | Altamira Solar Park | Colombia | pre-construction | -75.3802 | 9.1846 | 155 | 17 | Pequeña | P | 0.67859 | Plano o casi plano | 0.006356 | Superficies planas o intermedias | 22.249 | North | 49.8739 | 27.1 | 5.308 | 73.71 | 4.0906 | 297.8 | Northwest | 0.79592 | Alta | 90 | 11 | 4.164
3522 | 3939 | 3939 | 13764 | 13764-COL-P | Amanecer PV Solar Park | Colombia | pre-construction | -72.9088 | 4.0999 | 188 | 81 | Pequeña | P | 1.7061 | Plano o casi plano | -0.003575 | Superficies planas o intermedias | 252.4744 | West | 54593.993 | 26.4 | 5.218 | 82.53 | 3.6688 | 122.5 | Southeast | 0.66806 | Alta | 150 | 8 | 4.087
3523 | 3940 | 3940 | 13765 | 13765-COL-P | Ambalema (Beltran) solar farm | Colombia | pre-construction | -74.7408 | 4.8004 | 239 | 191.936 | Pequeña | P | 3.9614 | Suave | -0.009534 | Superficies planas o intermedias | 256.2637 | West | 216.178 | 25.5 | 5.371 | 81.69 | 3.505 | 122.69 | Southeast | 0.58966 | Media | 250 | 6 | 4.185
3524 | 3941 | 3941 | 13766 | 13766-COL-P | Andes Solar Project | Colombia | pre-construction | -72.4052 | 8.2617 | 67 | 45 | Pequeña | P | 0 | Plano o casi plano | 0.002781 | Superficies planas o intermedias | -1 | Flat | 2641.1475 | 28.4 | 5.383 | 78.21 | 2.9756 | 107.8 | East | 0.74959 | Alta | 140 | 8 | 4.154
3526 | 3943 | 3943 | 13768 | 13768-COL-P | Andrómeda Solar Project | Colombia | announced | -75.1916 | 9.2118 | 95 | 978.758 | Pequeña | P | 0.23543 | Plano o casi plano | -0.001986 | Superficies planas o intermedias | 165.9638 | South | 5016.5994 | 27.4 | 5.428 | 81.69 | 3.9426 | 122.69 | Southeast | 0.59883 | Media | 100 | 12 | 4.241
3527 | 3944 | 3944 | 13769 | 13769-COL-P | Antares Solar Park | Colombia | pre-construction | -75.3989 | 9.1064 | 118 | 35 | Pequeña | P | 0.063839 | Plano o casi plano | 0.003973 | Superficies planas o intermedias | 153.435 | Southeast | 459.8906 | 27.3 | 5.318 | 79.31 | 4.1125 | 27.2 | Northeast | 0.67182 | Alta | 150 | 11 | 4.164
3528 | 3945 | 3945 | 13770 | 13770-COL-P | Atalaya solar farm | Colombia | pre-construction | -72.5106 | 7.902 | 347 | 229.431 | Pequeña | P | 2.7038 | Suave | 0.019466 | Superficies convexas / Crestas | 99.4126 | East | 178.8611 | 25.6 | 5.364 | 81.69 | 5.2284 | 122.69 | Southeast | 0.73821 | Alta | 99.9 | 9 | 4.188
3529 | 3946 | 3946 | 13771 | 13771-COL-P | Atlantico Sabanalarga Solar PV Park | Colombia | construction | -75.7935 | 6.9016 | 1380 | 563.268 | Pequeña | P | 21.2808 | Muy fuerte | 0.025028 | Superficies convexas / Crestas | 324.8969 | Northwest | 10180.6103 | 21.8 | 4.752 | 81.69 | 2.3299 | 122.69 | Southeast | 0.63894 | Alta | 199.5 | 8 | 3.735
3530 | 3947 | 3947 | 13772 | 13772-COL-P | Atlántico Solar Project | Colombia | construction | -74.9401 | 10.9001 | 78 | 119.418 | Pequeña | P | 0.92239 | Plano o casi plano | -0.00437 | Superficies planas o intermedias | 111.8014 | East | 1317.0485 | 27.1 | 5.616 | 81.69 | 5.0472 | 122.69 | Southeast | 0.67187 | Alta | 30 | 14 | 4.423
3532 | 3949 | 3949 | 13774 | 13774-COL-P | Azucenos Solar Park | Colombia | pre-construction | -73.4806 | 8.2136 | 312 | 904.396 | Pequeña | P | 2.4746 | Suave | -0.001192 | Superficies planas o intermedias | 200.9427 | South | 778.657 | 28.6 | 5.213 | 81.69 | 3.6733 | 122.69 | Southeast | 0.58768 | Media | 99.9 | 10 | 4.025
3533 | 3950 | 3950 | 13775 | 13775-COL-P | Barranca solar farm | Colombia | cancelled | -73.8508 | 7.0675 | 84 | 22 | Pequeña | P | 0.2257 | Plano o casi plano | 0.003575 | Superficies planas o intermedias | 341.5651 | North | 145.7687 | 27.8 | 5.551 | 78.21 | 2.2472 | 107.8 | East | 0.74946 | Alta | 125 | 9 | 4.325
3534 | 3951 | 3951 | 13776 | 13776-COL-P | Barzalosa solar farm | Colombia | pre-construction | -74.8285 | 4.3982 | 262 | 131.757 | Pequeña | P | 0.97081 | Plano o casi plano | -0.00437 | Superficies planas o intermedias | 318.5763 | Northwest | 88.6162 | 26.4 | 5.626 | 81.69 | 3.8304 | 122.69 | Southeast | 0.8 | Alta | 100 | 6 | 4.382
3535 | 3952 | 3952 | 13777 | 13777-COL-P | Becharry Solar Park | Colombia | pre-construction | -76.3877 | 3.3973 | 965 | 470.948 | Pequeña | P | 0.18169 | Plano o casi plano | -0.001986 | Superficies planas o intermedias | 315 | Northwest | 246.6446 | 23.6 | 5.529 | 81.69 | 2.661 | 122.69 | Southeast | 0.67371 | Alta | 50 | 5 | 4.344
3537 | 3954 | 3954 | 13780 | 13780-COL-P | Buenavista (TW Solar) solar farm | Colombia | pre-construction | -74.9774 | 10.8891 | 123 | 91.5692 | Pequeña | P | 6.0294 | Moderado | 0.022644 | Superficies convexas / Crestas | 31.1028 | Northeast | 1007.2053 | 26.7 | 5.589 | 81.69 | 5.0942 | 122.69 | Southeast | 0.73022 | Alta | 80 | 14 | 4.412
3538 | 3955 | 3955 | 13781 | 13781-COL-P | Cali solar farm | Colombia | pre-construction | -76.4964 | 3.5426 | 958 | 77 | Pequeña | P | 0.7914 | Plano o casi plano | 0.002384 | Superficies planas o intermedias | 129.144 | Southeast | 554.4423 | 21.6 | 5.355 | 84.04 | 3.5196 | 190.8 | South | 0.59907 | Media | 37 | 5 | 4.269
3539 | 3956 | 3956 | 13782 | 13782-COL-P | Canario Solar | Colombia | pre-construction | -74.9209 | 10.6307 | 97 | 83.4399 | Pequeña | P | 0.17248 | Plano o casi plano | 0.003178 | Superficies planas o intermedias | 245.556 | Southwest | 245.3275 | 27.5 | 5.526 | 81.69 | 4.3441 | 122.69 | Southeast | 0.74749 | Alta | 120 | 13 | 4.316
3540 | 3957 | 3957 | 13783 | 13783-COL-P | Canoas PV Solar Park | Colombia | pre-construction | -74.2154 | 4.5809 | 2562 | 239.675 | Pequeña | P | 0.66002 | Plano o casi plano | 0.003973 | Superficies planas o intermedias | 338.4287 | North | 168.2686 | 17.1 | 5.137 | 81.69 | 4.7882 | 122.69 | Southeast | 0.8 | Alta | 200 | 7 | 4.141
3541 | 3958 | 3958 | 13784 | 13784-COL-P | Caracolí Solar Plant | Colombia | pre-construction | -75.0016 | 10.6409 | 36 | 94 | Pequeña | P | 0.50508 | Plano o casi plano | -0.001589 | Superficies planas o intermedias | 312.7094 | Northwest | 1717.8238 | 27.8 | 5.559 | 62.33 | 3.9764 | 118.1 | Southeast | 0.74758 | Alta | 50 | 13 | 4.346
3542 | 3959 | 3959 | 13785 | 13785-COL-P | Carare PV Solar Park | Colombia | pre-construction | -73.9488 | 6.3142 | 156 | 129.759 | Pequeña | P | 4.0442 | Suave | -0.021452 | Superficies cóncavas / Valles | 346.5514 | North | 70.6736 | 28.1 | 5.346 | 81.69 | 1.9856 | 122.69 | Southeast | 0.74384 | Alta | 200 | 7 | 4.131
3543 | 3960 | 3960 | 13786 | 13786-COL-P | Caribe solar farm (Colombia) | Colombia | pre-construction | -75.6032 | 4.9844 | 1378 | 464.271 | Pequeña | P | 1.3565 | Plano o casi plano | 0.010329 | Superficies convexas / Crestas | 1.8087 | North | 60.0469 | 22.7 | 4.92 | 81.69 | 1.6419 | 122.69 | Southeast | 0.77029 | Alta | 55 | 6 | 3.905
3544 | 3961 | 3961 | 13787 | 13787-COL-P | Carreto Solar Park | Colombia | pre-construction | -74.7614 | 5.4445 | 245 | 661.624 | Pequeña | P | 3.5064 | Suave | -0.007151 | Superficies planas o intermedias | 194.6013 | South | 9235.8893 | 25.3 | 5.666 | 81.69 | 3.0168 | 122.69 | Southeast | 0.5895 | Media | 250 | 7 | 4.408
3545 | 3962 | 3962 | 13788 | 13788-COL-P | Cartago Solar Park | Colombia | construction | -75.9141 | 4.7504 | 914 | 60 | Pequeña | P | 0.44823 | Plano o casi plano | 0.001589 | Superficies planas o intermedias | 350.8376 | North | 20.2875 | 22.9 | 5.721 | 84.04 | 2.0022 | 190.8 | South | 0.8 | Alta | 99 | 6 | 4.513
3547 | 3964 | 3964 | 13790 | 13790-COL-G | Castilla Solar Park | Colombia | operating | -73.6889 | 3.8901 | 441 | 590657 | Grande | G | 0.7896 | Plano o casi plano | -0.00437 | Superficies planas o intermedias | 139.3987 | Southeast | 9664.6442 | 22.5 | 5.035 | 81.69 | 2.9838 | 122.69 | Southeast | 0.59607 | Media | 20 | 7 | 3.999
3548 | 3965 | 3965 | 13791 | 13791-COL-P | Catay solar farm | Colombia | pre-construction | -73.9616 | 10.1502 | 154 | 56.4584 | Pequeña | P | 1.1124 | Plano o casi plano | 0.015891 | Superficies convexas / Crestas | 213.4862 | Southwest | 803.146 | 27.8 | 5.836 | 81.69 | 2.3082 | 122.69 | Southeast | 0.59598 | Media | 200 | 13 | 4.511
3549 | 3966 | 3966 | 13792 | 13792-COL-P | Cattleya Del Huila Solar Project | Colombia | pre-construction | -74.7008 | 3.4257 | 1601 | 206.629 | Pequeña | P | 27.2037 | Muy fuerte | -0.045288 | Superficies cóncavas / Valles | 205.9565 | Southwest | 20240.9122 | 21.8 | 4.648 | 81.69 | 3.1517 | 122.69 | Southeast | 0.47481 | Media | 100 | 4 | 3.662
3550 | 3967 | 3967 | 13793 | 13793-COL-P | Cañahuate solar farm | Colombia | construction | -73.7455 | 9.6616 | 41 | 91 | Pequeña | P | 0.14697 | Plano o casi plano | 0.000795 | Superficies planas o intermedias | 299.0546 | Northwest | 287.0143 | 28.4 | 5.964 | 73.47 | 4.0442 | 72.5 | East | 0.67457 | Alta | 50 | 13 | 4.61
3555 | 3972 | 3972 | 13798 | 13798-COL-P | Central Híbrida Del Gualí solar farm | Colombia | shelved - inferred 2 y | -74.7452 | 5.2008 | 223 | 130.127 | Pequeña | P | 1.0491 | Plano o casi plano | -0.009137 | Superficies planas o intermedias | 165.0184 | South | 1846.0782 | 25.3 | 5.638 | 81.69 | 3.7876 | 122.69 | Southeast | 0.59886 | Media | 349.3 | 7 | 4.392
3556 | 3973 | 3973 | 13799 | 13799-COL-P | Chaparral Castañal solar farm | Colombia | mothballed | -75.4919 | 3.7434 | 823 | 76 | Pequeña | P | 3.8146 | Suave | -0.063165 | Superficies cóncavas / Valles | 126.1848 | Southeast | 1953.4921 | 21.1 | 5.513 | 87.11 | 1.7151 | 88.5 | East | 0.57724 | Media | 22 | 5 | 4.366
3557 | 3974 | 3974 | 13800 | 13800-COL-P | Charcos 99 Mw solar farm | Colombia | pre-construction | -73.1689 | 7.0732 | 690 | 488.89 | Pequeña | P | 1.3846 | Plano o casi plano | -0.03337 | Superficies cóncavas / Valles | 278.2971 | West | 918.7522 | 26.4 | 5.421 | 81.69 | 2.2313 | 122.69 | Southeast | 0.66867 | Alta | 99.9 | 9 | 4.228
3558 | 3975 | 3975 | 13801 | 13801-COL-P | Chinu Solar Forest | Colombia | pre-construction | -75.0095 | 8.2705 | 23 | 41 | Pequeña | P | 0.057099 | Plano o casi plano | 0.000397 | Superficies planas o intermedias | 270 | West | 16522.3858 | 27.8 | 5.38 | 79.31 | 3.0172 | 27.2 | Northeast | 0.67472 | Alta | 100 | 10 | 4.207
3559 | 3976 | 3976 | 13802 | 13802-COL-P | Chinún solar farm | Colombia | pre-construction | -75.4074 | 9.1071 | 102 | 76 | Pequeña | P | 0.7348 | Plano o casi plano | -0.006356 | Superficies planas o intermedias | 262.1847 | West | 538.1671 | 27.3 | 5.315 | 81.69 | 3.9652 | 122.69 | Southeast | 0.59643 | Media | 350 | 11 | 4.16
3560 | 3977 | 3977 | 13803 | 13803-COL-P | Chivo Mono 1 solar farm | Colombia | pre-construction | -72.5942 | 11.164 | 100 | 645.163 | Pequeña | P | 3.0539 | Suave | -0.010726 | Superficies cóncavas / Valles | 147.2005 | Southeast | 3527.9748 | 27.4 | 5.84 | 81.69 | 5.5806 | 122.69 | Southeast | 0.58867 | Media | 750 | 14 | 4.531
3561 | 3978 | 3978 | 13804 | 13804-COL-P | Cinec solar farm | Colombia | pre-construction | -75.5072 | 10.3968 | 35 | 89 | Pequeña | P | 1.2875 | Plano o casi plano | -0.008343 | Superficies planas o intermedias | 148.6005 | Southeast | 638.3096 | 27.3 | 5.666 | 80.73 | 4.922 | 310.4 | Northwest | 0.59328 | Media | 70 | 13 | 4.451
3562 | 3979 | 3979 | 13805 | 13805-COL-P | Clip Solar Park | Colombia | pre-construction | -76.3879 | 3.8977 | 1009 | 722.797 | Pequeña | P | 7.0663 | Moderado | -0.069919 | Superficies cóncavas / Valles | 54.4891 | Northeast | 2110.6352 | 21.6 | 4.921 | 81.69 | 2.8689 | 122.69 | Southeast | 0.69416 | Alta | 50.8 | 5 | 3.944
3563 | 3980 | 3980 | 13806 | 13806-COL-P | Codazzi PV Solar Project | Colombia | announced | -73.5021 | 9.8169 | 52 | 167.103 | Pequeña | P | 0.28549 | Plano o casi plano | -0.002384 | Superficies planas o intermedias | 36.8699 | Northeast | 5849.2087 | 29.1 | 5.93 | 81.69 | 4.1526 | 122.69 | Southeast | 0.74846 | Alta | 20 | 13 | 4.562
3564 | 3981 | 3981 | 13807 | 13807-COL-P | Colombia Solar Forest | Colombia | pre-construction | -75.4167 | 7.9801 | 46 | 71 | Pequeña | P | 0.28046 | Plano o casi plano | -0.001589 | Superficies planas o intermedias | 14.7436 | North | 881.8171 | 27.5 | 5.328 | 79.31 | 3.1796 | 27.2 | Northeast | 0.74901 | Alta | 139.3 | 10 | 4.154
3565 | 3982 | 3982 | 13808 | 13808-COL-P | Compostela PV Solar Park | Colombia | pre-construction | -75.572 | 6.2273 | 1484 | 2061.5 | Pequeña | P | 1.2483 | Plano o casi plano | -0.003973 | Superficies planas o intermedias | 300.9637 | Northwest | 177.7557 | 21.2 | 5.308 | 81.69 | 2.9497 | 122.69 | Southeast | 0.74402 | Alta | 100 | 7 | 4.21
3566 | 3983 | 3983 | 13809 | 13809-COL-P | Copey Del Verano Solar Plant | Colombia | pre-construction | -73.4918 | 9.855 | 55 | 2726.9299 | Pequeña | P | 0.060563 | Plano o casi plano | -0.002781 | Superficies planas o intermedias | 45 | Northeast | 4075.852 | 29.1 | 5.965 | 81.69 | 4.4042 | 122.69 | Southeast | 0.59959 | Media | 100 | 13 | 4.583
3567 | 3984 | 3984 | 13810 | 13810-COL-P | Copey Solar Project | Colombia | pre-construction | -73.9612 | 10.1492 | 137 | 18 | Pequeña | P | 0.80796 | Plano o casi plano | -0.005164 | Superficies planas o intermedias | 212.0054 | Southwest | 825.5798 | 27.9 | 5.84 | 81.69 | 2.4202 | 122.69 | Southeast | 0.59598 | Media | 200 | 13 | 4.514
3568 | 3985 | 3985 | 13811 | 13811-COL-P | Coveñas Solar Park | Colombia | pre-construction | -74.6457 | 8.7409 | 16 | 98.9818 | Pequeña | P | 0.040376 | Plano o casi plano | 0.001192 | Superficies planas o intermedias | 45 | Northeast | 20179.0563 | 27.9 | 5.445 | 81.69 | 3.1351 | 122.69 | Southeast | 0.74949 | Alta | 60 | 11 | 4.257
3569 | 3986 | 3986 | 13812 | 13812-COL-P | Cuestecitas (SOWITEC) solar farm | Colombia | shelved - inferred 2 y | -72.9123 | 11.5365 | 11 | 20 | Pequeña | P | 0.24309 | Plano o casi plano | 0.002384 | Superficies planas o intermedias | 356.6335 | North | 578.7067 | 27.5 | 5.814 | 76.3 | 5.966 | 56.9 | Northeast | 0.79879 | Alta | 135.3 | 13 | 4.548
3570 | 3987 | 3987 | 13813 | 13813-COL-P | Cuestecitas Solar Park | Colombia | pre-construction | -72.9002 | 11.4354 | 36 | 103.143 | Pequeña | P | 0.11771 | Plano o casi plano | 0.001986 | Superficies planas o intermedias | 284.0363 | West | 1172.856 | 27.6 | 5.703 | 81.69 | 5.2619 | 122.69 | Southeast | 0.74914 | Alta | 200 | 13 | 4.448
3573 | 3990 | 3990 | 13816 | 13816-COL-P | Cumbita solar farm | Colombia | pre-construction | -74.9794 | 10.8756 | 278 | 122.581 | Pequeña | P | 0.65909 | Plano o casi plano | -0.004767 | Superficies planas o intermedias | 94.9697 | East | 346.6133 | 26.3 | 5.599 | 81.69 | 5.777 | 122.69 | Southeast | 0.72568 | Alta | 38 | 14 | 4.418
3574 | 3991 | 3991 | 13817 | 13817-COL-P | Delphi Helios Cundinamarca solar farm | Colombia | pre-construction | -74.1461 | 4.8722 | 2586 | 71 | Pequeña | P | 3.5083 | Suave | -0.021452 | Superficies cóncavas / Valles | 157.2906 | Southeast | 7.3213 | 15.5 | 4.913 | 75.5 | 4.5325 | 95.3 | East | 0.57688 | Media | 20 | 8 | 3.989
3575 | 3992 | 3992 | 13818 | 13818-COL-P | Delphi Helios Solar Park | Colombia | shelved - inferred 2 y | -76.2967 | 3.9015 | 976 | 93 | Pequeña | P | 1.4746 | Plano o casi plano | -0.007548 | Superficies planas o intermedias | 284.5742 | West | 74.9197 | 21.8 | 5.13 | 84.04 | 2.891 | 190.8 | South | 0.74487 | Alta | 300 | 6 | 4.079
3576 | 3993 | 3993 | 13819 | 13819-COL-P | Delphi Helios Tolima solar farm | Colombia | pre-construction | -75.1827 | 4.4346 | 1052 | 717.941 | Pequeña | P | 1.3501 | Plano o casi plano | -0.002781 | Superficies planas o intermedias | 76.5514 | East | 467.4413 | 21.2 | 5.357 | 81.69 | 1.8648 | 122.69 | Southeast | 0.66828 | Alta | 20 | 4 | 4.268
3577 | 3994 | 3994 | 13820 | 13820-COL-P | Dse Puerto Boyacá solar farm | Colombia | pre-construction | -74.5883 | 5.9756 | 144 | 600.718 | Pequeña | P | 0.32551 | Plano o casi plano | 0.00437 | Superficies planas o intermedias | 15.2551 | North | 4309.7057 | 27.8 | 5.757 | 81.69 | 3.1088 | 122.69 | Southeast | 0.79847 | Alta | 90 | 7 | 4.445
3578 | 3995 | 3995 | 13821 | 13821-COL-P | Duitama solar farm | Colombia | pre-construction | -73.0318 | 5.8246 | 2533 | 330.983 | Pequeña | P | 1.1107 | Plano o casi plano | 0.024233 | Superficies convexas / Crestas | 154.0935 | Southeast | 564.5083 | 15.8 | 5.524 | 81.69 | 2.9506 | 122.69 | Southeast | 0.59919 | Media | 40 | 9 | 4.458
3579 | 3996 | 3996 | 13822 | 13822-COL-P | Efigen C03 solar farm | Colombia | pre-construction | -75.5109 | 9.1447 | 106 | 113.379 | Pequeña | P | 0.93337 | Plano o casi plano | 0.011918 | Superficies convexas / Crestas | 246.5713 | Southwest | 480.7748 | 27.4 | 5.278 | 81.69 | 3.8074 | 122.69 | Southeast | 0.66718 | Alta | 99 | 11 | 4.131
3580 | 3997 | 3997 | 13823 | 13823-COL-P | Efigen C04 solar farm | Colombia | pre-construction | -75.51 | 8.5032 | 113 | 306.833 | Pequeña | P | 0.89936 | Plano o casi plano | 0.004767 | Superficies planas o intermedias | 269.0906 | West | 11927.3597 | 27.2 | 5.172 | 81.69 | 4.2195 | 122.69 | Southeast | 0.66963 | Alta | 99 | 10 | 4.049
3581 | 3998 | 3998 | 13824 | 13824-COL-P | El Atillo solar farm | Colombia | pre-construction | -73.1386 | 3.464 | 219 | 602.259 | Pequeña | P | 0.24309 | Plano o casi plano | -0.005164 | Superficies planas o intermedias | 229.7636 | Southwest | 27275.8989 | 25.9 | 4.99 | 81.69 | 4.0835 | 122.69 | Southeast | 0.74811 | Alta | 150 | 7 | 3.917
3583 | 4000 | 4000 | 13827 | 13827-COL-P | El Espino solar farm (Colombia) | Colombia | pre-construction | -75.4455 | 8.9351 | 73 | 261.614 | Pequeña | P | 0.94249 | Plano o casi plano | 0.000795 | Superficies planas o intermedias | 234.8658 | Southwest | 1410.5058 | 27.4 | 5.277 | 81.69 | 3.8252 | 122.69 | Southeast | 0.59636 | Media | 200 | 11 | 4.125
3584 | 4001 | 4001 | 13828 | 13828-COL-P | El Futuro Solar Project | Colombia | announced | -75.9722 | 4.5747 | 943 | 42.787 | Pequeña | P | 0.89025 | Plano o casi plano | -0.006356 | Superficies planas o intermedias | 318.9005 | Northwest | 36.4018 | 22.2 | 5.72 | 81.69 | 2.0837 | 122.69 | Southeast | 0.79943 | Alta | 500 | 6 | 4.53
3586 | 4003 | 4003 | 13830 | 13830-COL-G | El Paso PV Solar Park | Colombia | operating | -73.7201 | 9.7815 | 46 | 1662670 | Grande | G | 0.16647 | Plano o casi plano | 0.003178 | Superficies planas o intermedias | 210.9638 | Southwest | 4335.7346 | 28.8 | 5.98 | 81.69 | 4.6115 | 122.69 | Southeast | 0.59928 | Media | 70 | 13 | 4.609
3588 | 4005 | 4005 | 13832 | 13832-COL-P | El Sol solar farm | Colombia | pre-construction | -73.6006 | 9.3628 | 33 | 181.509 | Pequeña | P | 0.1228 | Plano o casi plano | 0.002384 | Superficies planas o intermedias | 35.5377 | Northeast | 601.0841 | 29.7 | 5.887 | 81.69 | 2.9353 | 122.69 | Southeast | 0.5997 | Media | 100 | 13 | 4.532
3589 | 4006 | 4006 | 13833 | 13833-COL-P | El Zarzal Solar Park | Colombia | pre-construction | -76.4995 | 3.4488 | 957 | 272.729 | Pequeña | P | 0.30881 | Plano o casi plano | -0.001589 | Superficies planas o intermedias | 146.3099 | Southeast | 404.558 | 21.1 | 5.41 | 81.69 | 2.7219 | 122.69 | Southeast | 0.8 | Alta | 170 | 5 | 4.336
3593 | 4010 | 4010 | 13837 | 13837-COL-P | Escobal solar farm | Colombia | construction | -74.9542 | 4.567 | 410 | 31 | Pequeña | P | 1.1109 | Plano o casi plano | -0.008343 | Superficies planas o intermedias | 20.2976 | North | 10936.597 | 24.3 | 5.727 | 87.11 | 4.6254 | 88.5 | East | 0.74419 | Alta | 99 | 6 | 4.502
3594 | 4011 | 4011 | 13838 | 13838-COL-P | Eugenia solar farm (Colombia) | Colombia | construction | -73.7471 | 9.6623 | 39 | 62 | Pequeña | P | 0.21743 | Plano o casi plano | 0 | Superficies planas o intermedias | 293.1986 | Northwest | 186.6498 | 28.4 | 5.964 | 73.47 | 4.049 | 72.5 | East | 0.674 | Alta | 70 | 13 | 4.61
3595 | 4012 | 4012 | 13839 | 13839-COL-P | Flamenco Solar Park | Colombia | shelved - inferred 2 y | -75.2425 | 4.4487 | 1288 | 80.7138 | Pequeña | P | 4.3483 | Suave | 0.013904 | Superficies convexas / Crestas | 182.0655 | South | 208.0892 | 20.7 | 4.985 | 81.69 | 1.6265 | 122.69 | Southeast | 0.59104 | Media | 60 | 4 | 3.948
3597 | 4014 | 4014 | 13841 | 13841-COL-P | Fotovoltaica Yariguíes 200 Mw solar farm | Colombia | pre-construction | -73.8526 | 7.0673 | 84 | 61.807 | Pequeña | P | 0.2257 | Plano o casi plano | 0.003575 | Superficies planas o intermedias | 341.5651 | North | 60.3672 | 27.8 | 5.555 | 81.69 | 2.2332 | 122.69 | Southeast | 0.74946 | Alta | 200 | 9 | 4.325
3598 | 4015 | 4015 | 13842 | 13842-COL-P | Frank solar farm | Colombia | pre-construction | -75.3299 | 2.6891 | 521 | 1095.4301 | Pequeña | P | 0.88128 | Plano o casi plano | 0.005164 | Superficies planas o intermedias | 294.9048 | Northwest | 468.6464 | 26.4 | 4.903 | 81.69 | 2.7795 | 122.69 | Southeast | 0.67056 | Alta | 100 | 5 | 3.812
3599 | 4016 | 4016 | 13843 | 13843-COL-P | Fundacion (Latamsolar) solar farm | Colombia | operating | -74.6158 | 10.4631 | 9 | 904.93 | Pequeña | P | 0.44687 | Plano o casi plano | -0.001192 | Superficies planas o intermedias | 333.4349 | Northwest | 14866.8355 | 28.4 | 5.793 | 81.69 | 3.2146 | 122.69 | Southeast | 0.74739 | Alta | 100 | 14 | 4.479
3601 | 4018 | 4018 | 13845 | 13845-COL-P | Fundación Solar Park | Colombia | pre-construction | -74.1821 | 10.518 | 49 | 76 | Pequeña | P | 0.30011 | Plano o casi plano | -0.001589 | Superficies planas o intermedias | 357.2737 | North | 329.6778 | 29.1 | 5.865 | 70.34 | 2.6184 | 314.1 | Northwest | 0.79857 | Alta | 100 | 14 | 4.504
3602 | 4019 | 4019 | 13846 | 13846-COL-P | Girasol solar farm | Colombia | pre-construction | -75.489 | 10.3968 | 13 | 153.925 | Pequeña | P | 0.37114 | Plano o casi plano | 0.001589 | Superficies planas o intermedias | 67.3801 | Northeast | 322.6909 | 27.4 | 5.609 | 81.69 | 4.3997 | 122.69 | Southeast | 0.74927 | Alta | 150 | 14 | 4.406
3603 | 4020 | 4020 | 13847 | 13847-COL-P | Guadalupana solar farm | Colombia | pre-construction | -73.2586 | 10.4684 | 177 | 41.1627 | Pequeña | P | 0.79985 | Plano o casi plano | -0.001589 | Superficies planas o intermedias | 145.1755 | Southeast | 1.975 | 26.1 | 6.244 | 81.69 | 6.3929 | 122.69 | Southeast | 0.59696 | Media | 99.9 | 14 | 4.865
3604 | 4021 | 4021 | 13848 | 13848-COL-P | Guardientera solar farm | Colombia | pre-construction | -72.922 | 10.6529 | 255 | 52.8308 | Pequeña | P | 0.70654 | Plano o casi plano | 0.001986 | Superficies planas o intermedias | 278.1301 | West | 1709.0232 | 26.4 | 5.784 | 81.69 | 5.1638 | 122.69 | Southeast | 0.74548 | Alta | 181.2 | 14 | 4.51
3605 | 4022 | 4022 | 13849 | 13849-COL-P | Guatiguara Charcos solar farm | Colombia | pre-construction | -73.1738 | 7.0782 | 722 | 418.057 | Pequeña | P | 5.2603 | Moderado | 0.007945 | Superficies planas o intermedias | 77.6562 | East | 1541.173 | 26.5 | 5.381 | 81.69 | 2.4165 | 122.69 | Southeast | 0.6578 | Alta | 99.9 | 9 | 4.206
3608 | 4025 | 4025 | 13852 | 13852-COL-P | Guayacanes (Boyaca) solar farm | Colombia | shelved - inferred 2 y | -74.5873 | 5.9763 | 144 | 82 | Pequeña | P | 0.32551 | Plano o casi plano | 0.00437 | Superficies planas o intermedias | 15.2551 | North | 4316.9064 | 27.8 | 5.757 | 82.53 | 3.1224 | 122.5 | Southeast | 0.79847 | Alta | 99.9 | 7 | 4.445
3611 | 4028 | 4028 | 13855 | 13855-COL-P | Guayepo III solar farm | Colombia | pre-construction | -74.7534 | 10.643 | 14 | 65 | Pequeña | P | 0.25853 | Plano o casi plano | 0.001986 | Superficies planas o intermedias | 83.6598 | East | 4139.2696 | 28.1 | 5.793 | 62.33 | 3.9941 | 118.1 | Southeast | 0.59899 | Media | 200 | 14 | 4.496
3612 | 4029 | 4029 | 13856 | 13856-COL-G | Guayepo PV Solar Park | Colombia | operating | -74.7826 | 10.6054 | 17 | 17051000 | Grande | G | 0.2146 | Plano o casi plano | 0.000795 | Superficies planas o intermedias | 86.1859 | East | 7476.2959 | 28.1 | 5.686 | 81.69 | 4.1453 | 122.69 | Southeast | 0.74897 | Alta | 486.7 | 14 | 4.431
3613 | 4030 | 4030 | 13857 | 13857-COL-P | Heliconia PV Solar Park | Colombia | pre-construction | -75.734 | 6.2076 | 1394 | 66.9244 | Pequeña | P | 5.6445 | Moderado | -0.03774 | Superficies cóncavas / Valles | 189.7235 | South | 4458.2608 | 21.3 | 5.148 | 81.69 | 1.1138 | 122.69 | Southeast | 0.78578 | Alta | 150 | 7 | 4.083
3614 | 4031 | 4031 | 13858 | 13858-COL-P | Helios Cabrera solar farm | Colombia | pre-construction | -74.4844 | 3.985 | 1860 | 49 | Pequeña | P | 10.6362 | Fuerte | -0.042905 | Superficies cóncavas / Valles | 261.7624 | West | 24.5644 | 21.3 | 3.843 | 81.69 | 1.2973 | 122.69 | Southeast | 0.6618 | Alta | 100 | 5 | 2.999
3615 | 4032 | 4032 | 13859 | 13859-COL-P | Helios Carreto solar farm | Colombia | pre-construction | -75.1241 | 9.8292 | 244 | 1 | Pequeña | P | 0.81374 | Plano o casi plano | -0.009534 | Superficies planas o intermedias | 52.125 | Northeast | 9271.8401 | 26.5 | 5.38 | 80.73 | 3.7421 | 310.4 | Northwest | 0.59748 | Media | 80 | 12 | 4.221
3616 | 4033 | 4033 | 13860 | 13860-COL-P | Helios Cesarocaña Solar Park | Colombia | shelved - inferred 2 y | -73.355 | 8.231 | 1200 | 72.1846 | Pequeña | P | 3.182 | Suave | -0.044096 | Superficies cóncavas / Valles | 14.5345 | North | 1173.5851 | 22.6 | 5.059 | 81.69 | 3.1693 | 122.69 | Southeast | 0.78415 | Alta | 200 | 9 | 4.001
3617 | 4034 | 4034 | 13861 | 13861-COL-P | Helios Huila 1 solar farm | Colombia | pre-construction | -75.2726 | 2.9354 | 480 | 58 | Pequeña | P | 2.2658 | Suave | -0.013507 | Superficies cóncavas / Valles | 253.1625 | West | 325.5768 | 26.3 | 5.328 | 81.69 | 4.4354 | 122.69 | Southeast | 0.58705 | Media | 50 | 5 | 4.141
3618 | 4035 | 4035 | 13862 | 13862-COL-P | Helios Nueva Esperanza solar farm | Colombia | pre-construction | -74.2099 | 4.5797 | 2559 | 126.037 | Pequeña | P | 1.3726 | Plano o casi plano | -0.003575 | Superficies planas o intermedias | 8.9726 | North | 280.979 | 17.1 | 5.146 | 81.69 | 4.8553 | 122.69 | Southeast | 0.7491 | Alta | 100 | 7 | 4.141
3619 | 4036 | 4036 | 13863 | 13863-COL-P | Helios Purnio solar farm | Colombia | pre-construction | -74.6724 | 5.466 | 185 | 90 | Pequeña | P | 0.38356 | Plano o casi plano | -0.009932 | Superficies planas o intermedias | 45 | Northeast | 555.2384 | 27.8 | 5.701 | 85.93 | 2.8034 | 115.13 | Southeast | 0.66957 | Alta | 50 | 7 | 4.382
3620 | 4037 | 4037 | 13864 | 13864-COL-P | Helios San Marcos solar farm | Colombia | pre-construction | -76.3143 | 3.685 | 991 | 185.236 | Pequeña | P | 0.40425 | Plano o casi plano | 0 | Superficies planas o intermedias | 312.1376 | Northwest | 1150.432 | 22.7 | 5.367 | 81.69 | 2.3391 | 122.69 | Southeast | 0.74757 | Alta | 300 | 5 | 4.241
3621 | 4038 | 4038 | 13865 | 13865-COL-P | Helios Tolima Espinal solar farm | Colombia | pre-construction | -74.8868 | 4.1577 | 319 | 212.938 | Pequeña | P | 0.26321 | Plano o casi plano | -0.002384 | Superficies planas o intermedias | 49.3987 | Northeast | 553.5108 | 27.3 | 5.597 | 81.69 | 2.8229 | 122.69 | Southeast | 0.8 | Alta | 100 | 6 | 4.335
3622 | 4039 | 4039 | 13866 | 13866-COL-P | Helios Tolima Natagaima solar farm | Colombia | pre-construction | -75.0932 | 3.6275 | 327 | 115.925 | Pequeña | P | 0.83645 | Plano o casi plano | 0.001192 | Superficies planas o intermedias | 115.2532 | Southeast | 19838.3134 | 29.3 | 5.551 | 81.69 | 4.6745 | 122.69 | Southeast | 0.8 | Alta | 50 | 6 | 4.25
3623 | 4040 | 4040 | 13867 | 13867-COL-P | Isabela solar farm | Colombia | pre-construction | -73.4995 | 7.3945 | 134 | 33 | Pequeña | P | 0.57098 | Plano o casi plano | 0.000397 | Superficies planas o intermedias | 323.1301 | Northwest | 14947.5654 | 27.2 | 5.394 | 78.21 | 2.1506 | 107.8 | East | 0.74708 | Alta | 35 | 9 | 4.218
3627 | 4044 | 4044 | 13871 | 13871-COL-P | La Cira Infantas solar farm | Colombia | operating | -73.8484 | 7.0646 | 85 | 166.923 | Pequeña | P | 0.2716 | Plano o casi plano | 0.000397 | Superficies planas o intermedias | 266.9872 | West | 15.8692 | 27.8 | 5.556 | 81.69 | 2.2189 | 122.69 | Southeast | 0.67365 | Alta | 44.8 | 9 | 4.333
3628 | 4045 | 4045 | 13872 | 13872-COL-P | La Dorada (Enerfin) solar farm | Colombia | operating | -74.6745 | 5.4679 | 188 | 34.4759 | Pequeña | P | 0.80846 | Plano o casi plano | 0.005562 | Superficies planas o intermedias | 42.1376 | Northeast | 841.4444 | 27.8 | 5.701 | 81.69 | 3.0293 | 122.69 | Southeast | 0.74598 | Alta | 129 | 7 | 4.383
3632 | 4049 | 4049 | 13876 | 13876-COL-P | La Loma Solar Park | Colombia | operating | -73.5222 | 9.7063 | 56 | 475.091 | Pequeña | P | 0.15767 | Plano o casi plano | 0.003178 | Superficies planas o intermedias | 185.1944 | South | 6599.6035 | 29.3 | 5.902 | 81.69 | 4.1411 | 122.69 | Southeast | 0.59941 | Media | 150 | 13 | 4.534
3633 | 4050 | 4050 | 13877 | 13877-COL-P | La Manguita Solar Project | Colombia | pre-construction | -73.898 | 7.348 | 64 | 551.972 | Pequeña | P | 0.12113 | Plano o casi plano | 0.001589 | Superficies planas o intermedias | 315 | Northwest | 123.2411 | 27.1 | 5.652 | 81.69 | 1.9946 | 122.69 | Southeast | 0.67457 | Alta | 40 | 9 | 4.416
3634 | 4051 | 4051 | 13878 | 13878-COL-P | La Mata solar farm (Colombia) | Colombia | operating | -73.6126 | 8.5863 | 109 | 771.343 | Pequeña | P | 0.38988 | Plano o casi plano | -0.001192 | Superficies planas o intermedias | 246.2505 | Southwest | 4226.5197 | 29.3 | 5.337 | 81.69 | 3.8159 | 122.69 | Southeast | 0.59644 | Media | 80 | 11 | 4.125
3635 | 4052 | 4052 | 13879 | 13879-COL-M | La Orquídea Solar Project | Colombia | pre-construction | -68.1874 | 2.5085 | 125 | 28502.0996 | Mediana | M | 0.5095 | Plano o casi plano | -0.013507 | Superficies cóncavas / Valles | 281.3099 | West | 269205.039 | 25.2 | 4.987 | 81.69 | 1.7328 | 122.69 | Southeast | 0.59735 | Media | 200 | 5 | 3.936
3636 | 4053 | 4053 | 13880 | 13880-COL-P | La Ponderosa Solar Park | Colombia | pre-construction | -75.5034 | 5.0618 | 2075 | 35 | Pequeña | P | 7.3631 | Moderado | 0.024233 | Superficies convexas / Crestas | 213.1998 | Southwest | 113.2474 | 18.6 | 4.794 | 85.93 | 1.9139 | 115.13 | Southeast | 0.56192 | Media | 99 | 6 | 3.859
3638 | 4055 | 4055 | 13882 | 13882-COL-P | La Primavera solar farm | Colombia | pre-construction | -75.2839 | 1.6794 | 363 | 30 | Pequeña | P | 2.8849 | Suave | -0.02185 | Superficies cóncavas / Valles | 114.5377 | Southeast | 237.7663 | 24.3 | 4.871 | 90.51 | 2.3501 | 89.8 | East | 0.58563 | Media | 80 | 5 | 3.801
3639 | 4056 | 4056 | 13883 | 13883-COL-P | La Sierpe PV Solar Plant | Colombia | operating | -74.871 | 8.5231 | 18 | 1411.36 | Pequeña | P | 0.02855 | Plano o casi plano | -0.001589 | Superficies planas o intermedias | 180 | South | 1208.8843 | 27.9 | 5.417 | 81.69 | 3.0914 | 122.69 | Southeast | 0.59977 | Media | 20 | 10 | 4.223
3641 | 4058 | 4058 | 13885 | 13885-COL-P | La Tolua PV Solar Park | Colombia | operating | -75.4172 | 9.1466 | 115 | 275.807 | Pequeña | P | 0.74033 | Plano o casi plano | -0.002781 | Superficies planas o intermedias | 303.9965 | Northwest | 2963.4376 | 27.3 | 5.305 | 81.69 | 3.9037 | 122.69 | Southeast | 0.67176 | Alta | 20 | 11 | 4.152
3643 | 4060 | 4060 | 13887 | 13887-COL-P | La Virginia solar farm | Colombia | pre-construction | -75.958 | 4.9501 | 1493 | 238.016 | Pequeña | P | 12.3619 | Fuerte | 0.055617 | Superficies convexas / Crestas | 97.5774 | East | 292.5916 | 20 | 5.327 | 81.69 | 1.6239 | 122.69 | Southeast | 0.59284 | Media | 80 | 6 | 4.288
3644 | 4061 | 4061 | 13888 | 13888-COL-P | Las Coloradas Solar Plant | Colombia | shelved - inferred 2 y | -76.0717 | 4.3937 | 922 | 301.613 | Pequeña | P | 0.66647 | Plano o casi plano | 0.002384 | Superficies planas o intermedias | 313.2643 | Northwest | 382.9134 | 22.3 | 5.631 | 81.69 | 2.811 | 122.69 | Southeast | 0.8 | Alta | 50 | 6 | 4.459
3645 | 4062 | 4062 | 13889 | 13889-COL-P | Las Marías solar farm | Colombia | construction | -76.9685 | 1.9709 | 1157 | 50.8014 | Pequeña | P | 7.8671 | Moderado | 0.006356 | Superficies planas o intermedias | 119.0145 | Southeast | 4501.8125 | 22.3 | 5.36 | 81.69 | 3.3692 | 122.69 | Southeast | 0.59365 | Media | 99.5 | 3 | 4.242
3652 | 4069 | 4069 | 13896 | 13896-COL-P | Llanos Norte - Sierracol solar farm | Colombia | pre-construction | -71.4288 | 7.0313 | 157 | 24 | Pequeña | P | 0.072788 | Plano o casi plano | 0.001589 | Superficies planas o intermedias | 281.3099 | West | 164.5116 | 25.7 | 5.187 | 74.14 | 3.3055 | 64.8 | Northeast | 0.5998 | Media | 40 | 11 | 4.079
3654 | 4071 | 4071 | 13898 | 13898-COL-P | Los Cauchos Solar Plant | Colombia | pre-construction | -75.4458 | 2.5655 | 637 | 3269.45 | Pequeña | P | 2.9721 | Suave | 0.01311 | Superficies convexas / Crestas | 15.3033 | North | 2081.3814 | 24.6 | 5.033 | 81.69 | 5.0501 | 122.69 | Southeast | 0.7877 | Alta | 70 | 5 | 3.93
3655 | 4072 | 4072 | 13899 | 13899-COL-P | Los Llanos Solar Forest | Colombia | pre-construction | -73.6317 | 4.1395 | 451 | 47 | Pequeña | P | 1.271 | Plano o casi plano | 0.000795 | Superficies planas o intermedias | 91.9306 | East | 96.1011 | 22.7 | 4.916 | 82.53 | 2.3409 | 122.5 | Southeast | 0.66867 | Alta | 79.6 | 7 | 3.91
3659 | 4076 | 4076 | 13903 | 13903-COL-P | Los Pinos solar farm | Colombia | pre-construction | -74.5778 | 5.9762 | 141 | 253.481 | Pequeña | P | 0.34319 | Plano o casi plano | 0 | Superficies planas o intermedias | 16.9275 | North | 3916.8184 | 27.9 | 5.751 | 81.69 | 3.2414 | 122.69 | Southeast | 0.74834 | Alta | 180 | 7 | 4.44
3660 | 4077 | 4077 | 13904 | 13904-COL-P | Los Tulipanes Solar Project | Colombia | pre-construction | -75.4522 | 8.7974 | 117 | 84 | Pequeña | P | 0.72784 | Plano o casi plano | -0.000397 | Superficies planas o intermedias | 311.8202 | Northwest | 14952.9244 | 27.2 | 5.199 | 79.31 | 4.2521 | 27.2 | Northeast | 0.74628 | Alta | 300 | 11 | 4.069
3661 | 4078 | 4078 | 13905 | 13905-COL-P | Magangué solar farm | Colombia | pre-construction | -74.7619 | 9.2469 | 28 | 499.101 | Pequeña | P | 0.50508 | Plano o casi plano | 0.006754 | Superficies planas o intermedias | 222.7094 | Southwest | 621.5987 | 28.1 | 5.737 | 81.69 | 3.2531 | 122.69 | Southeast | 0.59859 | Media | 45 | 12 | 4.469
3662 | 4079 | 4079 | 13906 | 13906-COL-P | Magdalena PV Solar Project | Colombia | pre-construction | -75.0931 | 3.6242 | 327 | 47 | Pequeña | P | 0.71342 | Plano o casi plano | -0.001589 | Superficies planas o intermedias | 109.8852 | East | 19966.3217 | 29.3 | 5.55 | 87.11 | 4.6106 | 88.5 | East | 0.8 | Alta | 200 | 6 | 4.248
3666 | 4083 | 4083 | 13910 | 13910-COL-P | Manglares Solar Park | Colombia | pre-construction | -76.4838 | 8.2757 | 121 | 98 | Pequeña | P | 0.61793 | Plano o casi plano | -0.007151 | Superficies planas o intermedias | 96.6325 | East | 5003.7843 | 26.8 | 4.791 | 81.69 | 4.2057 | 116.6 | Southeast | 0.59964 | Media | 99.9 | 9 | 3.778
3669 | 4086 | 4086 | 13913 | 13913-COL-P | Navarro solar farm | Colombia | pre-construction | -76.5264 | 3.4197 | 959 | 30 | Pequeña | P | 0.18056 | Plano o casi plano | 0.000397 | Superficies planas o intermedias | 108.435 | East | 133.8075 | 20.9 | 5.335 | 84.04 | 3.0981 | 190.8 | South | 0.8 | Alta | 58 | 4 | 4.24
3671 | 4088 | 4088 | 13915 | 13915-COL-P | Nuevo Mundo solar farm | Colombia | pre-construction | -73.2788 | 9.7035 | 114 | 113.526 | Pequeña | P | 0.45365 | Plano o casi plano | 0.001192 | Superficies planas o intermedias | 245.8545 | Southwest | 243.801 | 30 | 5.781 | 81.69 | 2.3525 | 122.69 | Southeast | 0.74878 | Alta | 99 | 13 | 4.428
3673 | 4090 | 4090 | 13917 | 13917-COL-P | PVH solar farm | Colombia | announced | -74.5615 | 5.1201 | 1167 | 66.3863 | Pequeña | P | 10.228 | Fuerte | -0.071508 | Superficies cóncavas / Valles | 43.8811 | Northeast | 14565.2424 | 23.6 | 4.687 | 81.69 | 3.9154 | 122.69 | Southeast | 0.69689 | Alta | 200.6 | 4 | 3.726
3677 | 4094 | 4094 | 13921 | 13921-COL-G | Palmaseca solar farm | Colombia | operating | -76.4364 | 3.5224 | 949 | 311554 | Grande | G | 0.12768 | Plano o casi plano | 0.001589 | Superficies planas o intermedias | 243.435 | Southwest | 870.8654 | 22.5 | 5.507 | 81.69 | 2.6334 | 122.69 | Southeast | 0.8 | Alta | 28 | 5 | 4.36
3678 | 4095 | 4095 | 13922 | 13922-COL-P | Parque Eólico Offshore Del Atlántico solar farm | Colombia | pre-construction | -74.7206 | 10.777 | 6 | 152.537 | Pequeña | P | 0.18612 | Plano o casi plano | -0.001589 | Superficies planas o intermedias | 265.6013 | West | 114.9803 | 27.9 | 5.856 | 81.69 | 4.3418 | 122.69 | Southeast | 0.67429 | Alta | 99 | 14 | 4.561
3679 | 4096 | 4096 | 13923 | 13923-COL-P | Parque Eólico Trupillo solar farm | Colombia | pre-construction | -72.2658 | 11.7149 | 23 | 148.396 | Pequeña | P | 0.12926 | Plano o casi plano | 0.000795 | Superficies planas o intermedias | 6.3402 | North | 968.7118 | 28.3 | 5.966 | 81.69 | 7.037 | 122.69 | Southeast | 0.79936 | Alta | 100 | 13 | 4.629
3680 | 4097 | 4097 | 13924 | 13924-COL-P | Parque Higueras (Antes Duitama) solar farm | Colombia | pre-construction | -73.0339 | 5.8277 | 2533 | 279.295 | Pequeña | P | 1.2195 | Plano o casi plano | -0.003973 | Superficies planas o intermedias | 163.6861 | South | 615.1094 | 15.6 | 5.532 | 81.69 | 2.9407 | 122.69 | Southeast | 0.59538 | Media | 40 | 9 | 4.448
3683 | 4100 | 4100 | 13927 | 13927-COL-P | Parque Solar Estancia 2 | Colombia | pre-construction | -75.4504 | 9.5029 | 51 | 1612.91 | Pequeña | P | 0.8345 | Plano o casi plano | 0.003973 | Superficies planas o intermedias | 347.1523 | North | 4657.8182 | 27.8 | 5.289 | 81.69 | 3.6267 | 122.69 | Southeast | 0.7959 | Alta | 100 | 12 | 4.151
3684 | 4101 | 4101 | 13928 | 13928-COL-P | Parque Solar Estancia 3 | Colombia | pre-construction | -75.9362 | 4.9234 | 1208 | 87.0532 | Pequeña | P | 5.8165 | Moderado | 0.054028 | Superficies convexas / Crestas | 244.8138 | Southwest | 104.6676 | 21.5 | 5.534 | 81.69 | 2.0238 | 122.69 | Southeast | 0.57095 | Media | 100 | 6 | 4.419
3685 | 4102 | 4102 | 13929 | 13929-COL-P | Parque Solar Fotovoltaico El Balso 180 Mw | Colombia | pre-construction | -73.9497 | 6.3145 | 156 | 125.326 | Pequeña | P | 1.3022 | Plano o casi plano | -0.010726 | Superficies cóncavas / Valles | 26.0033 | Northeast | 125.5544 | 28.1 | 5.346 | 81.69 | 1.9856 | 122.69 | Southeast | 0.74384 | Alta | 180 | 7 | 4.131
3690 | 4107 | 4107 | 13934 | 13934-COL-P | Parque Solar Malibú 2 | Colombia | pre-construction | -75.5842 | 9.5241 | 5 | 30 | Pequeña | P | 0.21077 | Plano o casi plano | 0.003575 | Superficies planas o intermedias | 331.6992 | Northwest | 905.0752 | 27.9 | 5.572 | 73.71 | 4.1921 | 297.8 | Northwest | -9999 | Baja | 100 | 12 | 4.371
3691 | 4108 | 4108 | 13935 | 13935-COL-P | Parque Solar Palermo 1 | Colombia | pre-construction | -75.4347 | 2.8897 | 555 | 103.327 | Pequeña | P | 2.1436 | Suave | -0.007548 | Superficies planas o intermedias | 11.9083 | North | 57.2235 | 24.3 | 5.28 | 81.69 | 4.0653 | 122.69 | Southeast | 0.78933 | Alta | 50 | 5 | 4.138
3692 | 4109 | 4109 | 13936 | 13936-COL-P | Parque Solar Porto 3 | Colombia | pre-construction | -75.9938 | 4.7957 | 955 | 133.334 | Pequeña | P | 3.2717 | Suave | 0.005562 | Superficies planas o intermedias | 127.9188 | Southeast | 132.3025 | 21.7 | 5.652 | 81.69 | 2.2083 | 122.69 | Southeast | 0.59008 | Media | 100 | 6 | 4.478
3693 | 4110 | 4110 | 13937 | 13937-COL-P | Parque Solar San Isidro 2 | Colombia | pre-construction | -74.3158 | 9.0958 | 22 | 110.994 | Pequeña | P | 0.057099 | Plano o casi plano | 0.001986 | Superficies planas o intermedias | 90 | East | 18355.7901 | 28.4 | 5.733 | 81.69 | 3.0709 | 122.69 | Southeast | 0.59977 | Media | 100 | 12 | 4.469
3695 | 4112 | 4112 | 13939 | 13939-COL-P | Parque Solar Valle Del Cauca | Colombia | pre-construction | -75.9121 | 4.7465 | 917 | 30 | Pequeña | P | 0.25295 | Plano o casi plano | 0.000795 | Superficies planas o intermedias | 343.6105 | North | 71.6025 | 22.9 | 5.706 | 84.04 | 1.955 | 190.8 | South | 0.8 | Alta | 100 | 6 | 4.508
3696 | 4113 | 4113 | 13940 | 13940-COL-P | Pasacaballo Solar Park | Colombia | shelved - inferred 2 y | -75.6988 | 4.5158 | 1395 | 30 | Pequeña | P | 3.3807 | Suave | 0.005164 | Superficies planas o intermedias | 268.3082 | West | 174.2154 | 22.7 | 4.952 | 80.73 | 1.5392 | 310.4 | Northwest | 0.66228 | Alta | 99.9 | 5 | 3.897
3701 | 4118 | 4118 | 13945 | 13945-COL-P | Pradera solar farm | Colombia | pre-construction | -73.3279 | 7.6393 | 181 | 34.4503 | Pequeña | P | 2.3798 | Suave | -0.013904 | Superficies cóncavas / Valles | 296.7187 | Northwest | 22976.6952 | 29.5 | 5.347 | 81.69 | 1.5748 | 122.69 | Southeast | 0.73851 | Alta | 40 | 9 | 4.13
3702 | 4119 | 4119 | 13946 | 13946-COL-P | Prado (Tolima) solar farm | Colombia | pre-construction | -74.9281 | 3.7511 | 317 | 202.982 | Pequeña | P | 0.53448 | Plano o casi plano | 0.012315 | Superficies convexas / Crestas | 325.8855 | Northwest | 132.7865 | 30.2 | 5.431 | 81.69 | 2.6833 | 122.69 | Southeast | 0.8 | Alta | 50 | 5 | 4.147
3703 | 4120 | 4120 | 13947 | 13947-COL-P | Proyecto Fotovoltáico Celsia Solar Chicamocha 5 | Colombia | pre-construction | -73.0944 | 6.8196 | 1716 | 121.007 | Pequeña | P | 1.8942 | Plano o casi plano | 0.037343 | Superficies convexas / Crestas | 30.8157 | Northeast | 12203.9692 | 19.3 | 5.936 | 81.69 | 4.7622 | 122.69 | Southeast | 0.74057 | Alta | 21 | 9 | 4.765
3705 | 4122 | 4122 | 13949 | 13949-COL-P | Pubenza solar farm | Colombia | cancelled | -74.8012 | 4.3063 | 284 | 30 | Pequeña | P | 0.36112 | Plano o casi plano | -0.000397 | Superficies planas o intermedias | 71.565 | East | 210.1647 | 26.1 | 5.603 | 81.69 | 3.4157 | 122.69 | Southeast | 0.8 | Alta | 50 | 6 | 4.373
3706 | 4123 | 4123 | 13950 | 13950-COL-P | Puerta De Oro Solar Project | Colombia | operating | -74.5951 | 5.0675 | 998 | 30 | Pequeña | P | 3.2395 | Suave | -0.012713 | Superficies cóncavas / Valles | 272.2704 | West | 11866.4585 | 25.1 | 4.88 | 81.69 | 4.1539 | 122.69 | Southeast | 0.67102 | Alta | 300 | 4 | 3.81
3707 | 4124 | 4124 | 13951 | 13951-COL-P | Puerto Badel solar farm | Colombia | pre-construction | -75.3478 | 10.2548 | 55 | 30 | Pequeña | P | 0.50508 | Plano o casi plano | -0.002384 | Superficies planas o intermedias | 227.2906 | Southwest | 17508.4317 | 27.6 | 5.484 | 80.73 | 3.7483 | 310.4 | Northwest | 0.59812 | Media | 30 | 13 | 4.294
3713 | 4130 | 4130 | 13957 | 13957-COL-P | Refineria Sebastopol Solar Park | Colombia | cancelled - inferred 4 y | -74.401 | 6.4975 | 109 | 42.6916 | Pequeña | P | 0.82764 | Plano o casi plano | 0.002384 | Superficies planas o intermedias | 57.6804 | Northeast | 863.3291 | 27.8 | 5.73 | 81.69 | 2.8932 | 122.69 | Southeast | 0.74657 | Alta | 100 | 8 | 4.437
3714 | 4131 | 4131 | 13958 | 13958-COL-P | Remolino solar farm | Colombia | pre-construction | -74.5975 | 10.6552 | 4 | 154.079 | Pequeña | P | 0.090282 | Plano o casi plano | -0.000795 | Superficies planas o intermedias | 341.5651 | North | 14304.4968 | 27.9 | 5.782 | 81.69 | 3.563 | 122.69 | Southeast | 0.8 | Alta | 99.9 | 14 | 4.494
3715 | 4132 | 4132 | 13959 | 13959-COL-P | Romosinuano solar farm | Colombia | pre-construction | -75.4067 | 9.106 | 102 | 30 | Pequeña | P | 0.7348 | Plano o casi plano | -0.006356 | Superficies planas o intermedias | 262.1847 | West | 620.1272 | 27.3 | 5.315 | 81.69 | 3.9728 | 122.69 | Southeast | 0.59627 | Media | 150 | 11 | 4.16
3716 | 4133 | 4133 | 13960 | 13960-COL-P | Rubiales solar farm | Colombia | announced | -71.4827 | 3.7832 | 184 | 698.681 | Pequeña | P | 0.60729 | Plano o casi plano | -0.004767 | Superficies planas o intermedias | 330.4221 | Northwest | 89544.5271 | 25.6 | 5.012 | 81.69 | 4.4422 | 122.69 | Southeast | 0.79571 | Alta | 100 | 8 | 3.951
3717 | 4134 | 4134 | 13961 | 13961-COL-P | Ruta Del Sol solar farm | Colombia | pre-construction | -74.5938 | 4.9491 | 1029 | 30 | Pequeña | P | 11.8803 | Fuerte | 0.02185 | Superficies convexas / Crestas | 275.8456 | West | 6312.0264 | 25.3 | 4.68 | 81.69 | 4.6988 | 122.69 | Southeast | 0.63515 | Alta | 300 | 4 | 3.664
3718 | 4135 | 4135 | 13962 | 13962-COL-P | Sabana De Torres solar farm | Colombia | shelved - inferred 2 y | -73.4999 | 7.3939 | 134 | 30 | Pequeña | P | 0.57098 | Plano o casi plano | 0.000397 | Superficies planas o intermedias | 323.1301 | Northwest | 14870.2481 | 27.2 | 5.394 | 78.21 | 2.1506 | 107.8 | East | 0.74638 | Alta | 35 | 9 | 4.218
3721 | 4138 | 4138 | 13965 | 13965-COL-P | Samanes PV Solar Park | Colombia | pre-construction | -75.5731 | 6.2442 | 1473 | 1331.86 | Pequeña | P | 0.57098 | Plano o casi plano | -0.005959 | Superficies planas o intermedias | 306.8699 | Northwest | 115.9537 | 21.2 | 5.39 | 81.69 | 3.7991 | 122.69 | Southeast | 0.7486 | Alta | 99 | 7 | 4.257
3722 | 4139 | 4139 | 13966 | 13966-COL-P | San Felipe Tolima Solar Park | Colombia | construction | -74.8981 | 5.1275 | 370 | 30 | Pequeña | P | 0.91083 | Plano o casi plano | 0.000795 | Superficies planas o intermedias | 212.1957 | Southwest | 7.4548 | 24.3 | 5.714 | 81.69 | 4.9652 | 122.69 | Southeast | 0.59504 | Media | 90 | 7 | 4.469
3723 | 4140 | 4140 | 13967 | 13967-COL-P | San Fernando Solar Park | Colombia | operating | -73.5499 | 3.8132 | 317 | 1087.53 | Pequeña | P | 0.36394 | Plano o casi plano | -0.000795 | Superficies planas o intermedias | 78.6901 | East | 19929.6189 | 24.4 | 5.164 | 81.69 | 3.3933 | 122.69 | Southeast | 0.67365 | Alta | 60.8 | 7 | 4.063
3725 | 4142 | 4142 | 13969 | 13969-COL-P | San Jorge solar farm | Colombia | pre-construction | -75.4242 | 7.9765 | 45 | 30 | Pequeña | P | 0.29394 | Plano o casi plano | 0.001589 | Superficies planas o intermedias | 299.0546 | Northwest | 1074.4946 | 27.5 | 5.313 | 79.31 | 3.1205 | 27.2 | Northeast | 0.74797 | Alta | 135 | 10 | 4.154
3726 | 4143 | 4143 | 13970 | 13970-COL-P | San Jose de Guadalupe solar farm | Colombia | pre-construction | -74.1025 | 4.8089 | 2560 | 319.221 | Pequeña | P | 4.7435 | Suave | -0.027014 | Superficies cóncavas / Valles | 120.4917 | Southeast | 7.8306 | 15.6 | 4.938 | 81.69 | 3.9582 | 122.69 | Southeast | 0.8 | Alta | 20 | 8 | 3.974
3727 | 4144 | 4144 | 13971 | 13971-COL-P | San José solar farm (Colombia) | Colombia | pre-construction | -73.9604 | 10.1505 | 154 | 87.4166 | Pequeña | P | 1.1124 | Plano o casi plano | 0.015891 | Superficies convexas / Crestas | 213.4862 | Southwest | 670.3917 | 27.8 | 5.836 | 81.69 | 2.4202 | 122.69 | Southeast | 0.59598 | Media | 200 | 13 | 4.511
3731 | 4148 | 4148 | 13975 | 13975-COL-P | San Juan del Cesar Solar Plant | Colombia | pre-construction | -73.0845 | 10.8148 | 457 | 1463 | Pequeña | P | 10.4633 | Fuerte | 0.03337 | Superficies convexas / Crestas | 36.2206 | Northeast | 10924.2033 | 23.9 | 6.134 | 81.69 | 6.4213 | 122.69 | Southeast | 0.69482 | Alta | 99 | 14 | 4.853
3734 | 4151 | 4151 | 13978 | 13978-COL-P | San Mateo solar farm | Colombia | pre-construction | -75.9927 | 4.7938 | 955 | 148.387 | Pequeña | P | 3.2717 | Suave | 0.005562 | Superficies planas o intermedias | 127.9188 | Southeast | 119.1534 | 21.7 | 5.653 | 81.69 | 2.2436 | 122.69 | Southeast | 0.59666 | Media | 80 | 6 | 4.478
3735 | 4152 | 4152 | 13979 | 13979-COL-P | San Silvestre Solar Park (Colombia) | Colombia | pre-construction | -73.7751 | 7.0376 | 89 | 494.632 | Pequeña | P | 1.034 | Plano o casi plano | -0.002384 | Superficies planas o intermedias | 83.6598 | East | 583.6861 | 27.7 | 5.483 | 81.69 | 2.26 | 122.69 | Southeast | 0.74753 | Alta | 60 | 9 | 4.279
3737 | 4154 | 4154 | 13981 | 13981-COL-P | Santa Teresa PV Solar Park | Colombia | pre-construction | -73.0514 | 11.0614 | 215 | 133.932 | Pequeña | P | 2.9253 | Suave | -0.015493 | Superficies cóncavas / Valles | 113.5654 | Southeast | 18307.7357 | 25.3 | 5.491 | 81.69 | 2.6034 | 122.69 | Southeast | 0.59128 | Media | 200 | 13 | 4.321
3740 | 4157 | 4157 | 13984 | 13984-COL-P | Sochagota Del Verano solar farm | Colombia | pre-construction | -72.9996 | 5.7475 | 2506 | 30 | Pequeña | P | 4.5403 | Suave | -0.015891 | Superficies cóncavas / Valles | 75.0917 | East | 356.565 | 15.8 | 5.289 | 81.69 | 3.0701 | 122.69 | Southeast | 0.66048 | Alta | 69.9 | 10 | 4.277
3743 | 4160 | 4160 | 13987 | 13987-COL-P | Solar Sahagún | Colombia | pre-construction | -75.4435 | 8.9473 | 83 | 294.511 | Pequeña | P | 0.14275 | Plano o casi plano | 0.001986 | Superficies planas o intermedias | 180 | South | 901.9366 | 27.4 | 5.283 | 81.69 | 3.866 | 122.69 | Southeast | 0.59929 | Media | 200 | 11 | 4.128
3744 | 4161 | 4161 | 13988 | 13988-COL-P | Solar del Pacífico solar farm | Colombia | pre-construction | -77.0119 | 3.8828 | 21 | 803.227 | Pequeña | P | 0.81649 | Plano o casi plano | 0.009137 | Superficies planas o intermedias | 216.4692 | Southwest | 207.6831 | 26.1 | 4.392 | 81.69 | 3.1214 | 122.69 | Southeast | 0.59536 | Media | 55 | 4 | 3.48
3748 | 4165 | 4165 | 13992 | 13992-COL-P | Tangara Solar | Colombia | pre-construction | -75.24 | 3.2224 | 394 | 30 | Pequeña | P | 0.80746 | Plano o casi plano | 0.001192 | Superficies planas o intermedias | 98.1301 | East | 2439.5097 | 27.3 | 5.548 | 79.25 | 3.6825 | 143.9 | Southeast | 0.66859 | Alta | 70 | 5 | 4.289
3749 | 4166 | 4166 | 13993 | 13993-COL-P | Tangara solar farm | Colombia | pre-construction | -75.6225 | 8.8781 | 12 | 509.052 | Pequeña | P | 0.46475 | Plano o casi plano | -0.005562 | Superficies planas o intermedias | 259.3803 | West | 280.9895 | 25.5 | 5.246 | 81.69 | 3.4344 | 122.69 | Southeast | 0.74936 | Alta | 99.9 | 11 | 4.093
3750 | 4167 | 4167 | 13994 | 13994-COL-P | Tepuy solar farm | Colombia | operating | -74.6711 | 5.4689 | 188 | 30 | Pequeña | P | 0.60729 | Plano o casi plano | 0.005959 | Superficies planas o intermedias | 23.5523 | Northeast | 522.6272 | 27.8 | 5.701 | 81.69 | 2.8223 | 122.69 | Southeast | 0.74495 | Alta | 83 | 7 | 4.383
3751 | 4168 | 4168 | 13995 | 13995-COL-P | Terra Initiative solar farm | Colombia | pre-construction | -73.9572 | 10.1409 | 148 | 135.3 | Pequeña | P | 0.73147 | Plano o casi plano | 0.002384 | Superficies planas o intermedias | 287.0205 | West | 817.5234 | 27.9 | 5.825 | 81.69 | 2.4051 | 122.69 | Southeast | 0.67358 | Alta | 26.7 | 13 | 4.498
3758 | 4175 | 4175 | 14002 | 14002-COL-P | Tikuna solar farm | Colombia | pre-construction | -75.8951 | 8.4788 | 47 | 2698.99 | Pequeña | P | 0.551 | Plano o casi plano | 0.005562 | Superficies planas o intermedias | 106.5571 | East | 1279.7163 | 27.5 | 5.094 | 81.69 | 3.8663 | 122.69 | Southeast | 0.59728 | Media | 59.5 | 10 | 3.981
3761 | 4178 | 4178 | 14005 | 14005-COL-P | Tolima Norte Solar Park | Colombia | pre-construction | -74.8892 | 5.0279 | 277 | 49.1936 | Pequeña | P | 0.95899 | Plano o casi plano | 0.002781 | Superficies planas o intermedias | 274.2679 | West | 7559.3575 | 24.8 | 5.714 | 81.69 | 4.2724 | 122.69 | Southeast | 0.67363 | Alta | 50 | 6 | 4.46
3765 | 4182 | 4182 | 14009 | 14009-COL-P | Turpiales solar farm | Colombia | pre-construction | -73.3855 | 8.2944 | 1177 | 42.5628 | Pequeña | P | 2.0646 | Suave | 0.00874 | Superficies planas o intermedias | 139.4846 | Southeast | 314.7811 | 25.5 | 5.193 | 81.69 | 5.531 | 122.69 | Southeast | 0.59269 | Media | 278.6 | 9 | 4.134
3766 | 4183 | 4183 | 14010 | 14010-COL-P | Twin solar farm | Colombia | pre-construction | -75.2514 | 4.441 | 1305 | 138.208 | Pequeña | P | 6.6928 | Moderado | -0.035754 | Superficies cóncavas / Valles | 115.5313 | Southeast | 767.2366 | 25.5 | 4.939 | 81.69 | 1.6381 | 122.69 | Southeast | 0.56654 | Media | 100 | 4 | 3.925
3768 | 4185 | 4185 | 14012 | 14012-COL-P | Ubaté Solar Generation Park | Colombia | pre-construction | -74.4893 | 5.3372 | 1078 | 1355.29 | Pequeña | P | 21.1068 | Muy fuerte | -0.17321 | Superficies cóncavas / Valles | 97.2305 | East | 23444.0948 | 25.5 | 5.172 | 81.69 | 3.5103 | 122.69 | Southeast | 0.56375 | Media | 28 | 6 | 4.001
3769 | 4186 | 4186 | 14013 | 14013-COL-P | Umbrella Solar Technology solar farm | Colombia | announced | -73.8624 | 4.4777 | 2272 | 4506.6401 | Pequeña | P | 8.8142 | Moderado | 0.038137 | Superficies convexas / Crestas | 303.9965 | Northwest | 6360.6484 | 25.5 | 4.602 | 81.69 | 2.8182 | 122.69 | Southeast | 0.70578 | Alta | 999.5 | 8 | 3.761
3774 | 4191 | 4191 | 14018 | 14018-COL-P | Valledupar (Enel) solar farm | Colombia | pre-construction | -73.2528 | 10.4598 | 163 | 30 | Pequeña | P | 0.51467 | Plano o casi plano | -0.000795 | Superficies planas o intermedias | 146.3099 | Southeast | 265.928 | 25.5 | 6.234 | 81.69 | 6.5439 | 122.69 | Southeast | 0.59738 | Media | 100 | 14 | 4.857
3775 | 4192 | 4192 | 14019 | 14019-COL-P | Valledupar PV Solar Project | Colombia | shelved | -73.2547 | 10.4653 | 170 | 30 | Pequeña | P | 0.72053 | Plano o casi plano | -0.001986 | Superficies planas o intermedias | 146.3099 | Southeast | 216.1387 | 25.5 | 6.243 | 73.47 | 6.4713 | 72.5 | East | 0.59699 | Media | 135.3 | 14 | 4.857
3777 | 4194 | 4194 | 14021 | 14021-COL-P | Villavieja solar farm | Colombia | pre-construction | -75.2186 | 3.2202 | 382 | 30 | Pequeña | P | 1.2038 | Plano o casi plano | 0.001192 | Superficies planas o intermedias | 259.7559 | West | 36.6556 | 25.5 | 5.521 | 79.25 | 4.0602 | 143.9 | Southeast | 0.59546 | Media | 100 | 6 | 4.263
3778 | 4195 | 4195 | 14022 | 14022-COL-P | Viridi Green Hydrogen solar farm | Colombia | pre-construction | -73.6568 | 9.1447 | 32 | 4489.2598 | Pequeña | P | 0.040376 | Plano o casi plano | 0.001192 | Superficies planas o intermedias | 45 | Northeast | 22726.841 | 25.5 | 5.596 | 81.69 | 3.0817 | 122.69 | Southeast | 0.7497 | Alta | 1000 | 12 | 4.335
3782 | 4199 | 4199 | 14026 | 14026-ECU-P | Yopalosa solar farm | Colombia | pre-construction | -71.8945 | 5.8831 | 273 | 197.133 | Pequeña | P | 2.0397 | Suave | -0.00437 | Superficies planas o intermedias | 109.1955 | East | 805.7294 | 25.5 | 5.376 | 81.69 | 4.7456 | 122.69 | Southeast | 0.59403 | Media | 65 | 10 | 4.224
3783 | 4200 | 4200 | 14268 | 14268-ECU-P | Ambi solar farm | Ecuador | pre-construction | -78.2103 | 0.3143 | 2516 | 30 | Pequeña | P | 6.5686 | Moderado | 0.01311 | Superficies convexas / Crestas | 331.716 | Northwest | 1280.4053 | 15.3 | 4.963 | 65.66 | 3.9647 | 255 | West | 0.72628 | Alta | 60 | 2 | 4.028
3784 | 4201 | 4201 | 14269 | 14269-ECU-P | Calderon solar farm | Ecuador | cancelled - inferred 4 y | -78.4496 | -0.0595 | 2500 | 30 | Pequeña | P | 5.5925 | Moderado | -0.022644 | Superficies cóncavas / Valles | 281.5958 | West | 659.0524 | 15.8 | 5.616 | 35 | 2.8779 | 100.4 | East | 0.73975 | Alta | 54 | 3 | 4.574
3785 | 4202 | 4202 | 14270 | 14270-ECU-P | Chongón solar farm | Ecuador | cancelled - inferred 4 y | -80.0772 | -2.2362 | 43 | 71.8045 | Pequeña | P | 1.2514 | Plano o casi plano | 0 | Superficies planas o intermedias | 135 | Southeast | 2007.6644 | 24.7 | 4.363 | 65.66 | 4.1339 | 255 | West | 0.59636 | Media | 80 | 4 | 3.455
3786 | 4203 | 4203 | 14271 | 14271-ECU-P | Chota-Pimán solar farm | Ecuador | cancelled - inferred 4 y | -78.0647 | 0.4718 | 1543 | 30 | Pequeña | P | 5.2659 | Moderado | -0.054823 | Superficies cóncavas / Valles | 349.7229 | North | 72.6862 | 19.8 | 5.859 | 65.66 | 4.5859 | 255 | West | 0.78336 | Alta | 20 | 2 | 4.648
3787 | 4204 | 4204 | 14272 | 14272-ECU-P | Condor Solar PV Plant | Ecuador | cancelled - inferred 4 y | -78.237 | 0.0319 | 2792 | 129.509 | Pequeña | P | 4.3113 | Suave | -0.00437 | Superficies planas o intermedias | 174.1198 | South | 1300.1561 | 14.5 | 5.423 | 65.66 | 6.1797 | 255 | West | 0.5868 | Media | 30 | 1 | 4.402
3788 | 4205 | 4205 | 14273 | 14273-ECU-P | El Aromo Solar Project | Ecuador | pre-construction | -80.7912 | -1.071 | 306 | 5161.2998 | Pequeña | P | 1.2909 | Plano o casi plano | 0.008343 | Superficies planas o intermedias | 144.9042 | Southeast | 11813.325 | 22.6 | 4.29 | 65.66 | 5.0766 | 255 | West | 0.67066 | Alta | 200 | 2 | 3.46
3789 | 4206 | 4206 | 14274 | 14274-ECU-P | Enersol solar farm (Ecuador) | Ecuador | cancelled - inferred 4 y | -79.3667 | -1.3398 | 168 | 30 | Pequeña | P | 8.1207 | Moderado | 0.064357 | Superficies convexas / Crestas | 218.0505 | Southwest | 1062.001 | 25.7 | 3.722 | 65.66 | 3.6188 | 255 | West | 0.56082 | Media | 50 | 2 | 2.96
3790 | 4207 | 4207 | 14275 | 14275-ECU-P | Gpsa PV Solar Project | Ecuador | cancelled - inferred 4 y | -79.8053 | -4.0529 | 1158 | 103.297 | Pequeña | P | 4.8242 | Suave | 0.096138 | Superficies convexas / Crestas | 125.1444 | Southeast | 509.5538 | 21.1 | 5.799 | 65.66 | 5.0983 | 255 | West | 0.56958 | Media | 20 | 8 | 4.594
3791 | 4208 | 4208 | 14276 | 14276-ECU-P | Illapa solar farm | Ecuador | cancelled - inferred 4 y | -78.2655 | 0.2998 | 2444 | 30 | Pequeña | P | 1.271 | Plano o casi plano | 0.005164 | Superficies planas o intermedias | 77.6806 | East | 186.4528 | 15.9 | 5.189 | 65.66 | 5.2005 | 255 | West | 0.74142 | Alta | 50 | 2 | 4.167
3792 | 4209 | 4209 | 14277 | 14277-ECU-P | Imbabura solar farm | Ecuador | pre-construction | -78.0069 | 0.4511 | 1692 | 30 | Pequeña | P | 3.2517 | Suave | -0.010726 | Superficies cóncavas / Valles | 268.9949 | West | 155.6571 | 19 | 5.643 | 65.66 | 5.3492 | 255 | West | 0.73264 | Alta | 60 | 2 | 4.496
3793 | 4210 | 4210 | 14278 | 14278-ECU-P | Imbabura-Pimán solar farm | Ecuador | cancelled - inferred 4 y | -80.228 | -3.4783 | 12 | 133.158 | Pequeña | P | 0.23017 | Plano o casi plano | 0.002384 | Superficies planas o intermedias | 187.125 | South | 473.2091 | 24.8 | 4.716 | 65.66 | 3.5811 | 255 | West | 0.79928 | Alta | 25 | 5 | 3.727
3794 | 4211 | 4211 | 14279 | 14279-ECU-P | Intiyana solar farm | Ecuador | pre-construction | -78.2041 | 0.4493 | 2262 | 578.883 | Pequeña | P | 4.2717 | Suave | -0.020658 | Superficies cóncavas / Valles | 37.1375 | Northeast | 2230.5246 | 16.1 | 5.504 | 65.66 | 3.4518 | 255 | West | 0.72019 | Alta | 60 | 2 | 4.452
3795 | 4212 | 4212 | 14280 | 14280-ECU-P | Lagarto solar farm | Ecuador | cancelled - inferred 4 y | -79.2242 | 1.0165 | 71 | 213.537 | Pequeña | P | 0.19045 | Plano o casi plano | 0 | Superficies planas o intermedias | 257.0054 | West | 37492.8868 | 25.1 | 4.195 | 65.66 | 3.4731 | 255 | West | 0.59868 | Media | 25 | 1 | 3.321
3796 | 4213 | 4213 | 14281 | 14281-ECU-P | Los Bajos Solar Project | Ecuador | cancelled - inferred 4 y | -79.6517 | 0.9509 | 44 | 30 | Pequeña | P | 4.8429 | Suave | -0.003178 | Superficies planas o intermedias | 48.5763 | Northeast | 38.9156 | 25.2 | 4.244 | 65.66 | 3.8794 | 255 | West | 0.72584 | Alta | 30 | 1 | 3.399
3797 | 4214 | 4214 | 14282 | 14282-ECU-P | Los Bajos solar farm | Ecuador | cancelled - inferred 4 y | -80.815 | -1.2352 | 24 | 977.782 | Pequeña | P | 0.53104 | Plano o casi plano | 0.002781 | Superficies planas o intermedias | 306.2538 | Northwest | 15632.5296 | 23.7 | 4.468 | 65.66 | 4.5966 | 255 | West | 0.74797 | Alta | 30 | 2 | 3.577
3798 | 4215 | 4215 | 14283 | 14283-ECU-P | Marifer solar farm | Ecuador | cancelled - inferred 4 y | -79.3501 | -3.9834 | 1300 | 30 | Pequeña | P | 4.0027 | Suave | -0.02185 | Superficies cóncavas / Valles | 243.7999 | Southwest | 36.1085 | 22.6 | 5.408 | 83.5 | 6.3675 | 63.9 | Northeast | 0.5747 | Media | 50 | 7 | 4.257
3800 | 4217 | 4217 | 14285 | 14285-ECU-P | Mitad Del Mundo solar farm | Ecuador | cancelled - inferred 4 y | -78.0284 | 0.2004 | 3836 | 30 | Pequeña | P | 1.8191 | Plano o casi plano | 0.07985 | Superficies convexas / Crestas | 207.5701 | Southwest | 11735.6736 | 6.9 | 4.793 | 65.66 | 10.3649 | 255 | West | 0.56579 | Media | 25 | 2 | 4.022
3802 | 4219 | 4219 | 14287 | 14287-ECU-P | Rancho Solar Villa Cayambe solar farm | Ecuador | cancelled - inferred 4 y | -78.1378 | 0.0401 | 2836 | 30 | Pequeña | P | 3.1493 | Suave | -0.011918 | Superficies cóncavas / Valles | 259.3007 | West | 790.9615 | 12.8 | 5.234 | 65.66 | 2.8871 | 255 | West | 0.64276 | Alta | 20 | 1 | 4.279
3803 | 4220 | 4220 | 14288 | 14288-ECU-P | Santa Elena solar farm | Ecuador | cancelled - inferred 4 y | -80.862 | -2.217 | 45 | 129.033 | Pequeña | P | 2.1135 | Suave | -0.005164 | Superficies planas o intermedias | 235.4516 | Southwest | 379.2865 | 22.8 | 4.764 | 65.66 | 4.309 | 255 | West | 0.59205 | Media | 25 | 3 | 3.848
3805 | 4222 | 4222 | 14290 | 14290-ECU-P | Solar Connection PV Plant | Ecuador | cancelled - inferred 4 y | -78.234 | 0.015 | 2710 | 376.606 | Pequeña | P | 6.0618 | Moderado | 0.047275 | Superficies convexas / Crestas | 140.5214 | Southeast | 1775.4126 | 14.9 | 5.549 | 65.66 | 7.5432 | 255 | West | 0.58685 | Media | 20 | 1 | 4.479
3806 | 4223 | 4223 | 14291 | 14291-ECU-P | Tonchigue solar farm | Ecuador | cancelled - inferred 4 y | -79.9403 | 0.8056 | 8 | 1062.0699 | Pequeña | P | 0.4514 | Plano o casi plano | -0.012315 | Superficies cóncavas / Valles | 71.565 | East | 228.1772 | 25.2 | 3.863 | 65.66 | 3.8198 | 255 | West | 0.66753 | Alta | 25 | 2 | 3.077
3807 | 4224 | 4224 | 14292 | 14292-ECU-P | Tugaduaja solar farm | Ecuador | shelved - inferred 2 y | -80.5954 | -2.4274 | 16 | 59.9527 | Pequeña | P | 0.26321 | Plano o casi plano | 0.001192 | Superficies planas o intermedias | 220.6013 | Southwest | 11519.7266 | 24.6 | 4.894 | 65.66 | 4.443 | 255 | West | 0.59889 | Media | 30 | 4 | 3.891
3808 | 4225 | 4225 | 14293 | 14293-ECU-P | Tugaduaja solar farm | Ecuador | shelved - inferred 2 y | -80.5942 | -2.4435 | 16 | 30 | Pequeña | P | 0.28335 | Plano o casi plano | 0.002384 | Superficies planas o intermedias | 229.0856 | Southwest | 13272.9659 | 24.6 | 4.91 | 65.66 | 4.4935 | 255 | West | 0.59828 | Media | 30 | 4 | 3.905
3809 | 4226 | 4226 | 14294 | 14294-ECU-P | Urcuqui solar farm | Ecuador | pre-construction | -78.1957 | 0.4585 | 2118 | 30 | Pequeña | P | 4.1117 | Suave | 0.021055 | Superficies convexas / Crestas | 27.8973 | Northeast | 872.0566 | 20 | 5.555 | 65.66 | 3.8201 | 255 | West | 0.72828 | Alta | 60 | 2 | 4.458
3810 | 4227 | 4227 | 14295 | 14295-ECU-P | Vaiana solar farm | Ecuador | cancelled - inferred 4 y | -80.2716 | -2.3346 | 33 | 48.3521 | Pequeña | P | 0.86235 | Plano o casi plano | 0.005164 | Superficies planas o intermedias | 204.444 | Southwest | 85.8694 | 20 | 4.215 | 65.66 | 3.7096 | 255 | West | 0.74946 | Alta | 20 | 4 | 3.351
3811 | 4228 | 4228 | 14296 | 14296-GUY-P | Ñañapura solar farm | Ecuador | announced | -78.1284 | 0.4938 | 1606 | 169.993 | Pequeña | P | 1.9415 | Plano o casi plano | -0.006754 | Superficies planas o intermedias | 65.6954 | Northeast | 426.7571 | 19.9 | 5.884 | 65.66 | 6.0885 | 255 | West | 0.74251 | Alta | 60 | 2 | 4.658
3812 | 4229 | 4229 | 15829 | 15829-PAR-P | Hope solar farm | Guyana | announced | -57.9552 | 6.7406 | 4 | 36.2376 | Pequeña | P | 0.060563 | Plano o casi plano | -0.001986 | Superficies planas o intermedias | 225 | Southwest | 144.0024 | 26.3 | 5.723 | 81.94 | 5.5231 | 51.5 | Northeast | -9999 | Baja | 20 | 8 | 4.513
3813 | 4230 | 4230 | 18849 | 18849-PER-P | PASH and ERIH solar farm | Paraguay | announced | -59.441 | -22.6701 | 115 | 106.708 | Pequeña | P | 0.045141 | Plano o casi plano | 0.001192 | Superficies planas o intermedias | 341.5651 | North | 21883.5798 | 24.6 | 5.43 | 73.2 | 7.0668 | 82.09 | East | 0.59959 | Media | 100 | 21 | 4.271
3814 | 4231 | 4231 | 18850 | 18850-PER-P | Alba (Peru) solar farm | Peru | pre-construction | -71.9224 | -16.7593 | 1175 | 13408 | Pequeña | P | 0.10871 | Plano o casi plano | 0.002384 | Superficies planas o intermedias | 246.8014 | Southwest | 6165.0627 | 18.1 | 7.145 | 54.36 | 3.6154 | 199.6 | South | 0.67441 | Alta | 200 | 19 | 5.66
3815 | 4232 | 4232 | 18851 | 18851-PER-P | Algarrobal solar farm (Peru) | Peru | announced | -71.2663 | -16.971 | 1883 | 2263.46 | Pequeña | P | 9.8354 | Moderado | -0.030192 | Superficies cóncavas / Valles | 44.3013 | Northeast | 24684.755 | 18 | 7.32 | 54.36 | 3.7136 | 199.6 | South | 0.70056 | Alta | 251 | 20 | 5.762
3816 | 4233 | 4233 | 18852 | 18852-PER-P | Alto de la Alianza I solar farm | Peru | pre-construction | -70.8801 | -17.6458 | 586 | 460.651 | Pequeña | P | 1.2372 | Plano o casi plano | 0.001192 | Superficies planas o intermedias | 191.3099 | South | 1887.8164 | 18.2 | 6.758 | 54.36 | 3.849 | 199.6 | South | 0.59375 | Media | 150 | 19 | 5.352
3818 | 4235 | 4235 | 18854 | 18854-PER-P | Alto de la Alianza II solar farm | Peru | announced | -71.0563 | -17.5202 | 1022 | 679.704 | Pequeña | P | 0.59372 | Plano o casi plano | -0.001589 | Superficies planas o intermedias | 207.1811 | Southwest | 14243.581 | 17.9 | 7.131 | 54.36 | 3.1831 | 199.6 | South | 0.59525 | Media | 300 | 20 | 5.667
3819 | 4236 | 4236 | 18855 | 18855-PER-P | Arenarosa solar farm | Peru | announced | -79.8428 | -6.2343 | 144 | 4101.0098 | Pequeña | P | 0.79166 | Plano o casi plano | 0.046083 | Superficies convexas / Crestas | 154.359 | Southeast | 12007.5686 | 22.9 | 5.489 | 54.36 | 3.9226 | 199.6 | South | 0.66271 | Alta | 169.8 | 8 | 4.341
3820 | 4237 | 4237 | 18856 | 18856-PER-P | Atoi solar farm | Peru | announced | -71.8331 | -16.6394 | 1437 | 1470.39 | Pequeña | P | 1.3014 | Plano o casi plano | 0.000397 | Superficies planas o intermedias | 248.782 | West | 4164.5669 | 18.7 | 7.191 | 54.36 | 3.2765 | 199.6 | South | 0.59287 | Media | 114 | 19 | 5.649
3821 | 4238 | 4238 | 18857 | 18857-PER-P | Babilonia solar farm | Peru | announced | -71.7253 | -16.379 | 2036 | 358.207 | Pequeña | P | 2.8333 | Suave | 0.007151 | Superficies planas o intermedias | 212.25 | Southwest | 1462.6705 | 18.1 | 7.283 | 54.36 | 3.4077 | 199.6 | South | 0.59034 | Media | 200 | 20 | 5.673
3822 | 4239 | 4239 | 18858 | 18858-PER-P | Blanca solar farm | Peru | announced | -71.9874 | -16.7427 | 1137 | 2788.26 | Pequeña | P | 0.33416 | Plano o casi plano | -0.000397 | Superficies planas o intermedias | 340.0169 | North | 9418.4538 | 18.1 | 7.117 | 54.36 | 3.3068 | 199.6 | South | 0.74879 | Alta | 200 | 19 | 5.651
3823 | 4240 | 4240 | 18859 | 18859-PER-P | Chachani PV Solar Plant | Peru | pre-construction | -71.6046 | -16.3441 | 2452 | 30 | Pequeña | P | 2.2199 | Suave | -0.004767 | Superficies planas o intermedias | 223.9584 | Southwest | 0.086899 | 17.1 | 7.282 | 47.27 | 2.6812 | 230.5 | Southwest | 0.58955 | Media | 100 | 20 | 5.677
3824 | 4241 | 4241 | 18860 | 18860-PER-P | Chalhuanca solar farm | Peru | announced | -71.3794 | -15.7542 | 4322 | 560.024 | Pequeña | P | 0.31599 | Plano o casi plano | 0.000795 | Superficies planas o intermedias | 108.435 | East | 2834.3117 | 4.9 | 6.974 | 54.36 | 4.6261 | 199.6 | South | 0.674 | Alta | 106.5 | 20 | 5.687
3825 | 4242 | 4242 | 18861 | 18861-PER-P | Clemesí Solar Plant | Peru | operating | -71.1976 | -17.258 | 1405 | 30 | Pequeña | P | 1.2171 | Plano o casi plano | -0.002781 | Superficies planas o intermedias | 230.7106 | Southwest | 21633.2867 | 18.5 | 7.16 | 54.36 | 3.6313 | 206.5 | Southwest | 0.59394 | Media | 115 | 20 | 5.657
3826 | 4243 | 4243 | 18862 | 18862-PER-P | Coral solar farm | Peru | announced | -71.0275 | -17.5989 | 953 | 1844.89 | Pequeña | P | 2.7654 | Suave | -0.020658 | Superficies cóncavas / Valles | 137.0902 | Southeast | 13931.131 | 18 | 7.101 | 54.36 | 2.8178 | 199.6 | South | 0.58808 | Media | 403.2 | 20 | 5.651
3827 | 4244 | 4244 | 18863 | 18863-PER-P | El Alto solar farm | Peru | pre-construction | -70.88 | -17.2382 | 2004 | 30 | Pequeña | P | 3.1751 | Suave | 0.002781 | Superficies planas o intermedias | 250.5885 | West | 461.8317 | 17.9 | 7.336 | 54.36 | 3.016 | 206.5 | Southwest | 0.65834 | Alta | 76.2 | 20 | 5.747
3828 | 4245 | 4245 | 18864 | 18864-PER-P | Hanaqpampa Solar Park | Peru | construction | -70.9427 | -17.1937 | 1411 | 59.2353 | Pequeña | P | 2.9949 | Suave | 0.014302 | Superficies convexas / Crestas | 302.5549 | Northwest | 291.0504 | 19.9 | 7.204 | 54.36 | 2.5975 | 199.6 | South | 0.73582 | Alta | 300 | 20 | 5.589
3829 | 4246 | 4246 | 18865 | 18865-PER-P | Horizonte de Verano solar farm | Peru | announced | -72.317 | -16.3684 | 1188 | 208.464 | Pequeña | P | 1.1916 | Plano o casi plano | -0.014302 | Superficies cóncavas / Valles | 251.131 | West | 4164.9187 | 18.3 | 7.165 | 54.36 | 2.8944 | 199.6 | South | 0.59415 | Media | 1500 | 19 | 5.652
3831 | 4248 | 4248 | 18867 | 18867-PER-P | Huarajone PV Solar Plant | Peru | announced | -70.5899 | -14.8813 | 3915 | 51.0269 | Pequeña | P | 0.91752 | Plano o casi plano | 0.002384 | Superficies planas o intermedias | 185.3558 | South | 21.0242 | 7.9 | 6.837 | 54.36 | 4.649 | 199.6 | South | 0.59316 | Media | 200 | 20 | 5.514
3832 | 4249 | 4249 | 18868 | 18868-PER-P | Illa solar farm | Peru | pre-construction | -71.8928 | -16.721 | 1217 | 10902.9004 | Pequeña | P | 1.5997 | Plano o casi plano | 0.006356 | Superficies planas o intermedias | 254.4759 | West | 2802.9271 | 18.4 | 7.11 | 54.36 | 3.4889 | 199.6 | South | 0.59266 | Media | 385 | 19 | 5.612
3833 | 4250 | 4250 | 18869 | 18869-PER-P | Illari solar farm | Peru | announced | -71.836 | -16.4353 | 1569 | 84.4524 | Pequeña | P | 1.3991 | Plano o casi plano | 0.003575 | Superficies planas o intermedias | 251.565 | West | 451.3399 | 19.6 | 7.12 | 54.36 | 2.3106 | 199.6 | South | 0.59452 | Media | 112.2 | 19 | 5.534
3834 | 4251 | 4251 | 18870 | 18870-PER-P | Illari solar farm | Peru | announced | -71.5344 | -16.4027 | 1569 | 30 | Pequeña | P | 2.0071 | Suave | 0.003575 | Superficies planas o intermedias | 237.7787 | Southwest | 326.6619 | 19.6 | 7.15 | 54.36 | 2.4557 | 199.6 | South | 0.58912 | Media | 311.6 | 19 | 5.557
3835 | 4252 | 4252 | 18871 | 18871-PER-G | Intipampa Solar Plant | Peru | operating | -70.8608 | -17.2267 | 2129 | 1692180 | Grande | G | 11.6555 | Fuerte | 0.074289 | Superficies convexas / Crestas | 317.2515 | Northwest | 193.8012 | 17.6 | 7.319 | 54.36 | 2.9185 | 199.6 | South | 0.65313 | Alta | 40 | 21 | 5.743
3837 | 4254 | 4254 | 18873 | 18873-PER-P | Iquitos (EDF) solar farm | Peru | announced | -73.2442 | -3.7149 | 87 | 213.618 | Pequeña | P | 0.10871 | Plano o casi plano | 0.001192 | Superficies planas o intermedias | 23.1986 | Northeast | 118.8501 | 25.8 | 4.936 | 54.36 | 2.5084 | 199.6 | South | 0.79905 | Alta | 100 | 5 | 3.885
3838 | 4255 | 4255 | 18874 | 18874-PER-P | La Bandera solar farm | Peru | announced | -70.3042 | -17.9925 | 753 | 30 | Pequeña | P | 1.3726 | Plano o casi plano | 0 | Superficies planas o intermedias | 242.1027 | Southwest | 1073.9983 | 18.4 | 6.547 | 48.68 | 2.6791 | 255.56 | West | 0.58954 | Media | 120.9 | 19 | 5.149
3839 | 4256 | 4256 | 18875 | 18875-PER-P | La Joya solar farm | Peru | announced | -71.813 | -16.4504 | 1618 | 759.551 | Pequeña | P | 1.4899 | Plano o casi plano | -0.009534 | Superficies planas o intermedias | 279.3721 | West | 2055.3029 | 19.4 | 7.139 | 54.36 | 2.3028 | 199.6 | South | 0.66758 | Alta | 1800 | 19 | 5.554
3840 | 4257 | 4257 | 18876 | 18876-PER-P | Las Joyas solar farm | Peru | pre-construction | -71.7778 | -17.0925 | 111 | 349.683 | Pequeña | P | 6.016 | Moderado | -0.007945 | Superficies planas o intermedias | 124.4039 | Southeast | 2899.1341 | 18.1 | 5.129 | 54.36 | 2.9078 | 199.6 | South | 0.55082 | Media | 350 | 15 | 4.13
3841 | 4258 | 4258 | 18877 | 18877-PER-P | Lupi solar farm | Peru | pre-construction | -70.6893 | -16.822 | 3164 | 125.55 | Pequeña | P | 14.4516 | Fuerte | -0.042507 | Superficies cóncavas / Valles | 26.3421 | Northeast | 976.6637 | 14.6 | 6.916 | 54.36 | 1.6967 | 199.6 | South | 0.78094 | Alta | 150 | 21 | 5.403
3842 | 4259 | 4259 | 18878 | 18878-PER-P | Macarena solar farm | Peru | announced | -75.0407 | -15.079 | 513 | 234.513 | Pequeña | P | 0.69108 | Plano o casi plano | 0.000397 | Superficies planas o intermedias | 38.2902 | Northeast | 13677.4796 | 19 | 6.669 | 54.36 | 8.1436 | 199.6 | South | 0.74667 | Alta | 170 | 17 | 5.294
3843 | 4260 | 4260 | 18879 | 18879-PER-G | Majes Solar Power Plant | Peru | operating | -72.2239 | -16.437 | 1250 | 851886 | Grande | G | 0.85381 | Plano o casi plano | 0.003178 | Superficies planas o intermedias | 218.211 | Southwest | 3909.3084 | 18.1 | 7.16 | 54.36 | 2.8976 | 199.6 | South | 0.59675 | Media | 22 | 19 | 5.656
3844 | 4261 | 4261 | 18880 | 18880-PER-P | Majes solar farm | Peru | pre-construction | -72.3582 | -16.3449 | 1261 | 30 | Pequeña | P | 1.3529 | Plano o casi plano | -0.010726 | Superficies cóncavas / Valles | 226.7098 | Southwest | 6113.9986 | 18.3 | 7.168 | 47.27 | 3.2067 | 230.5 | Southwest | 0.59536 | Media | 50 | 19 | 5.663
3846 | 4263 | 4263 | 18882 | 18882-PER-G | Matarani solar farm | Peru | operating | -71.9157 | -16.7623 | 1175 | 1697590 | Grande | G | 0.50468 | Plano o casi plano | -0.000795 | Superficies planas o intermedias | 278.1301 | West | 5766.0459 | 18.1 | 7.145 | 54.36 | 3.5878 | 199.6 | South | 0.67355 | Alta | 80 | 19 | 5.659
3847 | 4264 | 4264 | 18883 | 18883-PER-P | Milagros solar farm | Peru | pre-construction | -73.3854 | -3.8599 | 113 | 100.765 | Pequeña | P | 0.6002 | Plano o casi plano | 0.006356 | Superficies planas o intermedias | 334.6538 | Northwest | 4647.457 | 25.6 | 4.827 | 54.36 | 2.0731 | 199.6 | South | 0.74657 | Alta | 20 | 6 | 3.808
3848 | 4265 | 4265 | 18884 | 18884-PER-P | Misti PV Solar Plant | Peru | pre-construction | -72.0155 | -17.0293 | 16 | 30 | Pequeña | P | 1.5562 | Plano o casi plano | -0.013904 | Superficies cóncavas / Valles | 215.2934 | Southwest | 1242.5577 | 18.3 | 5.107 | 47.27 | 5.3226 | 230.5 | Southwest | -9999 | Baja | 300 | 14 | 4.123
3849 | 4266 | 4266 | 18885 | 18885-PER-P | Moche solar farm | Peru | shelved - inferred 2 y | -78.9936 | -8.1558 | 31 | 30 | Pequeña | P | 1.0137 | Plano o casi plano | -0.000795 | Superficies planas o intermedias | 260.2724 | West | 1266.9796 | 19.5 | 5.345 | 54.36 | 6.6626 | 199.6 | South | 0.66995 | Alta | 860 | 8 | 4.33
3850 | 4267 | 4267 | 18886 | 18886-PER-P | Moquegua (Ibereólica) solar farm | Peru | announced | -71.2521 | -17.2562 | 1324 | 30 | Pequeña | P | 1.1148 | Plano o casi plano | 0.001589 | Superficies planas o intermedias | 230.1944 | Southwest | 27144.1671 | 18.7 | 7.152 | 54.36 | 3.2998 | 206.5 | Southwest | 0.5933 | Media | 675 | 19 | 5.664
3851 | 4268 | 4268 | 18887 | 18887-PER-P | Moquegua (Solarpack) solar farm | Peru | operating | -71.024 | -17.543 | 1059 | 30 | Pequeña | P | 1.177 | Plano o casi plano | 0.001192 | Superficies planas o intermedias | 247.1664 | Southwest | 16655.7524 | 18 | 7.104 | 54.36 | 3.1367 | 199.6 | South | 0.59447 | Media | 20 | 20 | 5.637
3852 | 4269 | 4269 | 18888 | 18888-PER-P | Ocoña solar farm | Peru | announced | -71.5044 | -15.8701 | 4591 | 759.318 | Pequeña | P | 4.9628 | Suave | -0.037343 | Superficies cóncavas / Valles | 28.2562 | Northeast | 5355.8921 | 4.2 | 6.868 | 54.36 | 5.4195 | 199.6 | South | 0.70637 | Alta | 335 | 20 | 5.672
3853 | 4270 | 4270 | 18889 | 18889-PER-P | Pampa Negra solar farm | Peru | announced | -80.6104 | -4.5996 | 256 | 282.426 | Pequeña | P | 0.68754 | Plano o casi plano | 0.003575 | Superficies planas o intermedias | 94.7636 | East | 16665.9157 | 23.1 | 5.882 | 54.36 | 3.5694 | 199.6 | South | 0.74726 | Alta | 200 | 7 | 4.635
3854 | 4271 | 4271 | 18890 | 18890-PER-G | Panamericana Solar PV Plant | Peru | operating | -71.0305 | -17.5439 | 1039 | 3338220 | Grande | G | 1.3778 | Plano o casi plano | 0.000795 | Superficies planas o intermedias | 256.8275 | West | 16359.138 | 18 | 7.104 | 54.36 | 3.1275 | 199.6 | South | 0.66583 | Alta | 22 | 20 | 5.64
3856 | 4273 | 4273 | 18892 | 18892-PER-P | Radiante Sonko solar farm | Peru | announced | -71.4152 | -17.3511 | 405 | 365.597 | Pequeña | P | 10.8823 | Fuerte | -0.029795 | Superficies cóncavas / Valles | 277.5211 | West | 28071.1645 | 18.3 | 4.896 | 54.36 | 3.2231 | 199.6 | South | 0.60092 | Alta | 76.2 | 15 | 3.954
3857 | 4274 | 4274 | 18893 | 18893-PER-G | Repartición Solar Power Plant | Peru | operating | -71.8178 | -16.5741 | 1525 | 849276 | Grande | G | 1.4735 | Plano o casi plano | -0.000397 | Superficies planas o intermedias | 261.0851 | West | 1611.5681 | 19.1 | 7.205 | 54.36 | 2.9996 | 199.6 | South | 0.66766 | Alta | 22 | 19 | 5.633
3858 | 4275 | 4275 | 18894 | 18894-PER-P | Rubi III solar farm | Peru | announced | -71.3858 | -17.2297 | 1088 | 18988.8008 | Pequeña | P | 0.75098 | Plano o casi plano | 0.000795 | Superficies planas o intermedias | 261.2538 | West | 25067.2343 | 18.5 | 6.962 | 54.36 | 3.2239 | 199.6 | South | 0.59573 | Media | 323 | 20 | 5.525
3859 | 4276 | 4276 | 18895 | 18895-PER-P | Rubí 5 solar farm | Peru | announced | -70.9332 | -17.2018 | 1517 | 30 | Pequeña | P | 1.2521 | Plano o casi plano | 0.051247 | Superficies convexas / Crestas | 245.7722 | Southwest | 395.2008 | 19.5 | 7.207 | 54.36 | 2.8844 | 206.5 | Southwest | 0.65636 | Alta | 331.7 | 20 | 5.619
3861 | 4278 | 4278 | 18897 | 18897-PER-G | Rubí Solar Photovoltaic Plant | Peru | operating | -71.1934 | -17.2582 | 1410 | 4330210 | Grande | G | 1.195 | Plano o casi plano | -0.001986 | Superficies planas o intermedias | 240.6795 | Southwest | 21209.7374 | 18.5 | 7.163 | 54.36 | 3.5635 | 199.6 | South | 0.59405 | Media | 144.5 | 20 | 5.657
3862 | 4279 | 4279 | 18898 | 18898-PER-P | Ruphay solar farm | Peru | announced | -71.8112 | -16.7463 | 1309 | 999.546 | Pequeña | P | 1.1592 | Plano o casi plano | -0.000397 | Superficies planas o intermedias | 217.9987 | Southwest | 5515.9722 | 18.2 | 7.159 | 54.36 | 3.4192 | 199.6 | South | 0.59423 | Media | 93.2 | 19 | 5.649
3863 | 4280 | 4280 | 18899 | 18899-PER-P | Ruta del Sol solar farm | Peru | announced | -71.3327 | -17.192 | 1259 | 2224.28 | Pequeña | P | 1.6075 | Plano o casi plano | -0.000397 | Superficies planas o intermedias | 263.8845 | West | 26721.6672 | 18.4 | 7.133 | 54.36 | 2.5521 | 199.6 | South | 0.66746 | Alta | 307.7 | 19 | 5.665
3864 | 4281 | 4281 | 18900 | 18900-PER-P | San José solar farm (Peru) | Peru | pre-construction | -71.5354 | -16.4147 | 2320 | 30 | Pequeña | P | 1.3633 | Plano o casi plano | 0.002781 | Superficies planas o intermedias | 250.4269 | West | 92.1328 | 18.1 | 7.156 | 47.27 | 2.5869 | 230.5 | Southwest | 0.59201 | Media | 179.5 | 19 | 5.557
3866 | 4283 | 4283 | 18902 | 18902-PER-P | Santa Isabel solar farm (Peru) | Peru | announced | -70.7119 | -17.8038 | 585 | 30 | Pequeña | P | 3.851 | Suave | 0.000795 | Superficies planas o intermedias | 128.991 | Southeast | 17993.5326 | 18.6 | 6.326 | 48.68 | 2.8257 | 255.56 | West | 0.57361 | Media | 99.4 | 18 | 5.013
3867 | 4284 | 4284 | 18903 | 18903-PER-M | Santa Isabel solar farm (Peru) | Peru | announced | -70.7188 | -17.796 | 585 | 46553.1016 | Mediana | M | 3.6958 | Suave | 0.006356 | Superficies planas o intermedias | 141.8924 | Southeast | 17841.9904 | 18.6 | 6.343 | 54.36 | 3.1363 | 199.6 | South | 0.58859 | Media | 100 | 18 | 5.035
3868 | 4285 | 4285 | 18904 | 18904-PER-P | Sol de Los Andes solar farm | Peru | announced | -71.8338 | -16.4347 | 1569 | 30 | Pequeña | P | 1.3537 | Plano o casi plano | 0.003575 | Superficies planas o intermedias | 245.0561 | Southwest | 284.662 | 19.6 | 7.117 | 47.27 | 2.3106 | 230.5 | Southwest | 0.59452 | Media | 250 | 19 | 5.534
3869 | 4286 | 4286 | 18905 | 18905-PER-P | Sol de Talara solar farm | Peru | announced | -81.0694 | -4.7037 | 204 | 136.657 | Pequeña | P | 1.0675 | Plano o casi plano | 0 | Superficies planas o intermedias | 240.3501 | Southwest | 14912.0142 | 22.2 | 6.245 | 54.36 | 6.3039 | 199.6 | South | 0.59464 | Media | 199.7 | 8 | 4.984
3870 | 4287 | 4287 | 18906 | 18906-PER-P | Sol de Verano 1 solar farm | Peru | pre-construction | -72.4046 | -16.3962 | 1159 | 904.151 | Pequeña | P | 1.8218 | Plano o casi plano | 0.015096 | Superficies convexas / Crestas | 264.1554 | West | 2655.5485 | 18.1 | 7.108 | 54.36 | 3.112 | 199.6 | South | 0.66808 | Alta | 45.3 | 19 | 5.633
3871 | 4288 | 4288 | 18907 | 18907-PER-P | Sol de Verano 2 solar farm | Peru | announced | -70.0375 | -15.8414 | 3900 | 65.7025 | Pequeña | P | 8.496 | Moderado | -0.069124 | Superficies cóncavas / Valles | 58.6429 | Northeast | 808.5757 | 7.9 | 7.013 | 54.36 | 4.6015 | 199.6 | South | 0.62261 | Alta | 92.8 | 20 | 5.659
3872 | 4289 | 4289 | 18908 | 18908-PER-P | Sol de Verano 3 solar farm | Peru | announced | -71.9877 | -17.0339 | 56 | 138.498 | Pequeña | P | 3.7472 | Suave | 0.000397 | Superficies planas o intermedias | 203.542 | Southwest | 808.7526 | 18.2 | 5.125 | 54.36 | 5.1172 | 199.6 | South | 0.58242 | Media | 600 | 13 | 4.121
3873 | 4290 | 4290 | 18909 | 18909-PER-P | Solimana solar farm | Peru | pre-construction | -73.0733 | -16.4036 | 568 | 1770.25 | Pequeña | P | 2.4455 | Suave | 0 | Superficies planas o intermedias | 187.3738 | South | 4053.5538 | 18.3 | 6.013 | 54.36 | 5.7512 | 199.6 | South | 0.5876 | Media | 250 | 16 | 4.819
3874 | 4291 | 4291 | 18910 | 18910-PER-P | Sumac Nina 1 solar farm | Peru | announced | -73.6334 | -15.8908 | 1843 | 5273.6401 | Pequeña | P | 3.0145 | Suave | -0.020658 | Superficies cóncavas / Valles | 6.5198 | North | 6786.7945 | 16.3 | 7.304 | 54.36 | 2.4544 | 199.6 | South | 0.78498 | Alta | 446.8 | 19 | 5.833
3875 | 4292 | 4292 | 18911 | 18911-PER-P | Sunilo solar farm | Peru | announced | -71.2699 | -17.6212 | 122 | 98.9231 | Pequeña | P | 11.2775 | Fuerte | -0.11441 | Superficies cóncavas / Valles | 158.7569 | South | 216.3691 | 18.3 | 5.98 | 54.36 | 2.4527 | 199.6 | South | 0.73181 | Alta | 120 | 17 | 4.765
3876 | 4293 | 4293 | 18912 | 18912-PER-P | Sunny solar farm | Peru | pre-construction | -71.8708 | -16.8096 | 1172 | 136.761 | Pequeña | P | 0.91819 | Plano o casi plano | 0.000397 | Superficies planas o intermedias | 168.3407 | South | 8772.3379 | 18.1 | 7.131 | 54.36 | 3.523 | 199.6 | South | 0.59543 | Media | 204 | 20 | 5.649
3877 | 4294 | 4294 | 18913 | 18913-PER-P | Tacna (Univergy) Solar PV Plant | Peru | shelved - inferred 2 y | -70.2476 | -18.0193 | 570 | 142.584 | Pequeña | P | 1.4134 | Plano o casi plano | 0.001589 | Superficies planas o intermedias | 223.3634 | Southwest | 539.5548 | 19.3 | 6.522 | 54.36 | 2.1886 | 199.6 | South | 0.58999 | Media | 700 | 18 | 5.134
3878 | 4295 | 4295 | 18914 | 18914-PER-G | Tacna Solar PV Plant | Peru | operating | -70.3367 | -17.993 | 692 | 1074090 | Grande | G | 0.96913 | Plano o casi plano | 0.002384 | Superficies planas o intermedias | 223.8065 | Southwest | 3992.8086 | 18.5 | 6.485 | 54.36 | 2.9073 | 199.6 | South | 0.59605 | Media | 22 | 19 | 5.112
3879 | 4296 | 4296 | 18915 | 18915-PER-P | Tejas solar farm | Peru | announced | -75.6182 | -14.6395 | 244 | 400.294 | Pequeña | P | 1.9315 | Plano o casi plano | 0.016685 | Superficies convexas / Crestas | 287.6318 | West | 8843.0129 | 18.8 | 6.676 | 54.36 | 9.006 | 199.6 | South | 0.8 | Alta | 200 | 17 | 5.344
3880 | 4297 | 4297 | 18916 | 18916-PER-P | Valladolid solar farm | Peru | announced | -80.8045 | -4.9626 | 72 | 13607.2998 | Pequeña | P | 0.10094 | Plano o casi plano | -0.001589 | Superficies planas o intermedias | 171.8699 | South | 5635.248 | 0 | 5.929 | 54.36 | 4.2055 | 199.6 | South | 0.5996 | Media | 400 | 7 | 4.681
3881 | 4298 | 4298 | 18917 | 18917-PER-P | Villasalto solar farm | Peru | announced | -71.6668 | -16.6928 | 1857 | 1704.22 | Pequeña | P | 5.1349 | Moderado | -0.11123 | Superficies cóncavas / Valles | 166.6958 | South | 11319.3442 | 0 | 7.21 | 54.36 | 2.1688 | 199.6 | South | 0.57438 | Media | 125 | 20 | 5.709
3882 | 4299 | 4299 | 18918 | 18918-PER-P | Wayra solar farm (Peru) | Peru | announced | -75.1413 | -14.8725 | 418 | 15202.7002 | Pequeña | P | 1.5556 | Plano o casi plano | 0.007548 | Superficies planas o intermedias | 337.9058 | North | 19602.9837 | 0 | 6.695 | 54.36 | 5.114 | 199.6 | South | 0.74446 | Alta | 94.2 | 18 | 5.268
3883 | 4300 | 4300 | 18919 | 18919-PER-P | Windica solar farm | Peru | announced | -75.7128 | -14.1832 | 377 | 30 | Pequeña | P | 0.52642 | Plano o casi plano | 0.001589 | Superficies planas o intermedias | 257.4712 | West | 3115.6514 | 0 | 6.238 | 54.36 | 4.6484 | 199.6 | South | 0.59716 | Media | 25.2 | 17 | 4.907
3884 | 4301 | 4301 | 18920 | 18920-SUR-P | Yuramayo solar farm | Peru | announced | -71.9347 | -16.3621 | 1626 | 86.0491 | Pequeña | P | 1.5152 | Plano o casi plano | 0.000795 | Superficies planas o intermedias | 183.2397 | South | 5267.3749 | 0 | 7.198 | 54.36 | 2.5128 | 199.6 | South | 0.59153 | Media | 245 | 20 | 5.601
3885 | 4302 | 4302 | 21366 | 21366-URU-P | Staatsolie solar farm | Suriname | announced | -55.457 | 2.995 | 283 | 392.51 | Pequeña | P | 1.2153 | Plano o casi plano | 0.009534 | Superficies planas o intermedias | 176.6335 | South | 156918.0846 | 25.5 | 5.359 | 82.56 | 3.1273 | 57.2 | Northeast | 0.6709 | Alta | 45 | 4 | 4.207
3886 | 4303 | 4303 | 24535 | 24535-URU-G | Alto Cielo PV Solar Plant | Uruguay | operating | -57.4574 | -30.4214 | 85 | 736853 | Grande | G | 0.33416 | Plano o casi plano | -0.000397 | Superficies planas o intermedias | 70.0169 | East | 5374.9367 | 19.6 | 5.5 | 10.13 | 7.3232 | 91.8 | East | 0.59798 | Media | 26 | 28 | 4.401
3887 | 4304 | 4304 | 24536 | 24536-URU-P | Arapey (Hive Energy) solar farm | Uruguay | pre-construction | -57.4545 | -30.8698 | 105 | 30 | Pequeña | P | 0.20188 | Plano o casi plano | 0.005562 | Superficies planas o intermedias | 351.8699 | North | 39075.6355 | 19.3 | 5.49 | 74.53 | 7.4218 | 101.6 | East | 0.74901 | Alta | 157 | 28 | 4.398
3888 | 4305 | 4305 | 24537 | 24537-URU-P | Cerro Largo solar farm | Uruguay | announced | -54.2326 | -32.3672 | 111 | 222.838 | Pequeña | P | 0.28118 | Plano o casi plano | 0.003178 | Superficies planas o intermedias | 156.0375 | Southeast | 149.7821 | 17.6 | 5.231 | 10.13 | 6.5218 | 91.8 | East | 0.59709 | Media | 75 | 29 | 4.218
3889 | 4306 | 4306 | 24538 | 24538-URU-G | El Naranjal Solar Plant | Uruguay | operating | -57.8739 | -31.2603 | 58 | 2263110 | Grande | G | 0.54356 | Plano o casi plano | 0.010726 | Superficies convexas / Crestas | 156.8014 | Southeast | 4814.6709 | 19.1 | 5.468 | 10.13 | 6.7737 | 91.8 | East | 0.59813 | Media | 58.8 | 28 | 4.384
3890 | 4307 | 4307 | 24539 | 24539-URU-G | Giacote PV Solar Project | Uruguay | operating | -57.6034 | -32.6848 | 78 | 316085 | Grande | G | 0.62318 | Plano o casi plano | -0.001986 | Superficies planas o intermedias | 159.9048 | South | 681.7687 | 17.9 | 5.437 | 10.13 | 6.9662 | 91.8 | East | 0.59708 | Media | 20 | 29 | 4.375
3891 | 4308 | 4308 | 24540 | 24540-URU-G | La Jacinta Solar Plant | Uruguay | operating | -57.9088 | -31.4315 | 37 | 1542170 | Grande | G | 1.0418 | Plano o casi plano | 0.007151 | Superficies planas o intermedias | 260.5377 | West | 5269.9734 | 19 | 5.468 | 10.13 | 6.7147 | 91.8 | East | 0.59573 | Media | 65 | 28 | 4.38
3892 | 4309 | 4309 | 24541 | 24541-URU-G | Menafra solar farm | Uruguay | operating | -57.4385 | -32.6083 | 87 | 717985 | Grande | G | 0.53296 | Plano o casi plano | -0.007548 | Superficies planas o intermedias | 110.3764 | East | 5781.9386 | 17.9 | 5.424 | 10.13 | 6.7713 | 91.8 | East | 0.59678 | Media | 24 | 29 | 4.369
3893 | 4310 | 4310 | 24542 | 24542-URU-P | Punta del Tigre (UTE) solar farm | Uruguay | announced | -56.5308 | -34.7461 | 4 | 34.1577 | Pequeña | P | 0.38568 | Plano o casi plano | -0.002384 | Superficies planas o intermedias | 357.8789 | North | 16421.5915 | 17 | 5.318 | 10.13 | 7.4915 | 91.8 | East | 0.59946 | Media | 25 | 30 | 4.316
3894 | 4311 | 4311 | 24543 | 24543-ARG-P | Punta del Tigre solar farm | Uruguay | operating | -56.5501 | -34.7451 | 8 | 2760.6499 | Pequeña | P | 0.085649 | Plano o casi plano | 0.003178 | Superficies planas o intermedias | 180 | South | 16362.6218 | 17 | 5.326 | 10.13 | 7.6348 | 91.8 | East | 0.74946 | Alta | 32 | 30 | 4.324
3895 | 4312 | 4312 | 25067 | 25067-ARG-P | Amanecer 4 solar farm | Argentina | operating | -65.7577 | -28.4404 | 541 | 184.179 | Pequeña | P | 1.2646 | Plano o casi plano | -0.006356 | Superficies planas o intermedias | 249.5196 | West | 329.3869 | 18.9 | 5.987 | 53.74 | 6.3525 | 55.1 | Northeast | 0.59737 | Media | 12 | 28 | 4.748
3896 | 4313 | 4313 | 25068 | 25068-ARG-P | Cañada Honda (360 Energy) solar farm | Argentina | operating | -68.5395 | -31.9851 | 600 | 30 | Pequeña | P | 0.31339 | Plano o casi plano | 0.001192 | Superficies planas o intermedias | 120.0686 | Southeast | 8164.3827 | 15.4 | 6.369 | 53.74 | 4.6565 | 55 | Northeast | 0.59781 | Media | 18 | 31 | 5.14
3897 | 4314 | 4314 | 25069 | 25069-ARG-P | Cañada Honda solar farm (Argentina) | Argentina | operating | -68.5401 | -31.985 | 600 | 30 | Pequeña | P | 0.31339 | Plano o casi plano | 0.001192 | Superficies planas o intermedias | 120.0686 | Southeast | 8203.1562 | 15.4 | 6.366 | 65 | 4.6565 | 75 | East | 0.59781 | Media | 2 | 31 | 5.14
3899 | 4316 | 4316 | 25071 | 25071-ARG-G | Cerros del Sol solar farm | Argentina | operating | -66.3513 | -33.1855 | 728 | 230517 | Grande | G | 0.79858 | Plano o casi plano | -0.001589 | Superficies planas o intermedias | 245.7256 | Southwest | 334.3212 | 18.2 | 6.015 | 53.74 | 7.9907 | 55.1 | Northeast | 0.67009 | Alta | 5 | 31 | 4.801
3900 | 4317 | 4317 | 25072 | 25072-ARG-P | Chalican solar farm | Argentina | operating | -64.7587 | -23.8233 | 439 | 11835.5996 | Pequeña | P | 0.60695 | Plano o casi plano | 0.000397 | Superficies planas o intermedias | 131.1859 | Southeast | 3125.8579 | 19.1 | 5.202 | 53.74 | 3.3942 | 55.1 | Northeast | 0.59668 | Media | 7.5 | 22 | 4.15
3901 | 4318 | 4318 | 25073 | 25073-ARG-P | Chepes solar farm | Argentina | operating | -67.0709 | -29.4911 | 2118 | 30 | Pequeña | P | 6.2523 | Moderado | 0.034959 | Superficies convexas / Crestas | 83.6023 | East | 14938.7634 | 10.8 | 6.275 | 53.74 | 4.3938 | 55.1 | Northeast | 0.57578 | Media | 2 | 29 | 5.155
3902 | 4319 | 4319 | 25074 | 25074-ARG-G | Chimbera 1-2-3 solar project | Argentina | operating | -68.5401 | -31.989 | 598 | 299154 | Grande | G | 0.28904 | Plano o casi plano | -0.000795 | Superficies planas o intermedias | 122.9052 | Southeast | 8468.2349 | 15.4 | 6.368 | 53.74 | 4.6417 | 55.1 | Northeast | 0.59761 | Media | 8 | 31 | 5.14
3903 | 4320 | 4320 | 25075 | 25075-ARG-P | Chimbera solar farm | Argentina | operating | -68.7507 | -30.9794 | 1648 | 30 | Pequeña | P | 33.6357 | Escarpado o abrupto | 0.039329 | Superficies convexas / Crestas | 78.8584 | East | 3851.9921 | 10.7 | 6.024 | 53.74 | 3.8547 | 55.1 | Northeast | 0.52061 | Media | 2 | 30 | 4.911
3904 | 4321 | 4321 | 25076 | 25076-ARG-P | Cura Brochero Mater solar farm | Argentina | operating | -65.0101 | -31.665 | 959 | 30 | Pequeña | P | 2.9498 | Suave | 0.000397 | Superficies planas o intermedias | 287.7341 | West | 3311.9253 | 18.3 | 5.946 | 79.31 | 3.9475 | 27.2 | Northeast | 0.73486 | Alta | 8 | 30 | 4.74
3906 | 4323 | 4323 | 25078 | 25078-ARG-P | El Alamito solar farm | Argentina | construction | -70.4062 | -37.2602 | 1044 | 132.859 | Pequeña | P | 1.0537 | Plano o casi plano | 0.003178 | Superficies planas o intermedias | 351.4308 | North | 271.6969 | 10.3 | 6.154 | 53.74 | 6.147 | 55.1 | Northeast | 0.79447 | Alta | 1 | 33 | 4.962
3907 | 4324 | 4324 | 25079 | 25079-ARG-G | Fiambalá solar farm | Argentina | operating | -67.616 | -27.6295 | 1565 | 369638 | Grande | G | 0.53296 | Plano o casi plano | -0.000795 | Superficies planas o intermedias | 110.3764 | East | 229.824 | 16.8 | 7.26 | 53.74 | 6.9439 | 55.1 | Northeast | 0.59524 | Media | 11 | 29 | 5.675
3908 | 4325 | 4325 | 25080 | 25080-ARG-P | Jujuy Distributed Solar Project solar farm | Argentina | construction | -64.5984 | -23.7354 | 388 | 1833.05 | Pequeña | P | 0.81798 | Plano o casi plano | 0.000397 | Superficies planas o intermedias | 119.2488 | Southeast | 50.406 | 20.3 | 5.188 | 53.74 | 4.2615 | 55.1 | Northeast | 0.59575 | Media | 7.5 | 22 | 4.129
3909 | 4326 | 4326 | 25081 | 25081-ARG-M | Jujuy Distributed Solar Project solar farm | Argentina | operating | -65.0885 | -24.3364 | 388 | 47091.1016 | Mediana | M | 0.58786 | Plano o casi plano | -0.002781 | Superficies planas o intermedias | 119.0546 | Southeast | 2634.3506 | 20.3 | 5.412 | 53.74 | 3.8081 | 55.1 | Northeast | 0.59701 | Media | 6 | 22 | 4.359
3910 | 4327 | 4327 | 25082 | 25082-ARG-P | Jujuy Distributed Solar Project solar farm | Argentina | construction | -64.806 | -24.0701 | 388 | 30 | Pequeña | P | 0.5107 | Plano o casi plano | 0.001589 | Superficies planas o intermedias | 63.4349 | Northeast | 267.3867 | 20.3 | 5.323 | 53.74 | 3.7036 | 55.1 | Northeast | 0.67178 | Alta | 7.5 | 22 | 4.228
3911 | 4328 | 4328 | 25083 | 25083-ARG-P | Jujuy Distributed Solar Project solar farm | Argentina | construction | -65.2622 | -24.3871 | 388 | 62.7433 | Pequeña | P | 0.89641 | Plano o casi plano | -0.001589 | Superficies planas o intermedias | 99.1623 | East | 299.9136 | 20.3 | 5.344 | 53.74 | 3.5759 | 55.1 | Northeast | 0.59474 | Media | 3 | 22 | 4.331
3912 | 4329 | 4329 | 25084 | 25084-ARG-P | Jujuy Distributed Solar Project solar farm | Argentina | construction | -65.3443 | -23.2066 | 388 | 30 | Pequeña | P | 1.1695 | Plano o casi plano | -0.013904 | Superficies cóncavas / Valles | 246.2505 | Southwest | 261.4483 | 20.3 | 7.494 | 53.74 | 5.1287 | 55.1 | Northeast | 0.59418 | Media | 6 | 22 | 5.921
3913 | 4330 | 4330 | 25085 | 25085-ARG-P | Jujuy Distributed Solar Project solar farm | Argentina | construction | -65.0767 | -24.4762 | 388 | 30 | Pequeña | P | 0.70509 | Plano o casi plano | 0.001192 | Superficies planas o intermedias | 121.7595 | Southeast | 41.3874 | 20.3 | 5.491 | 53.74 | 4.3093 | 55.1 | Northeast | 0.59649 | Media | 6 | 22 | 4.405
3914 | 4331 | 4331 | 25086 | 25086-ARG-P | Jujuy Distributed Solar Project solar farm | Argentina | construction | -65.2532 | -24.2495 | 388 | 1875.1 | Pequeña | P | 0.63356 | Plano o casi plano | -0.010329 | Superficies cóncavas / Valles | 75.6507 | East | 764.1744 | 20.3 | 5.38 | 53.74 | 3.0521 | 55.1 | Northeast | 0.74393 | Alta | 9 | 22 | 4.362
3915 | 4332 | 4332 | 25087 | 25087-ARG-P | Jujuy Distributed Solar Project solar farm | Argentina | construction | -64.7674 | -24.2711 | 388 | 35.0722 | Pequeña | P | 0.40626 | Plano o casi plano | -0.001192 | Superficies planas o intermedias | 71.565 | East | 161.2893 | 20.3 | 5.365 | 53.74 | 3.6846 | 55.1 | Northeast | 0.67307 | Alta | 3 | 22 | 4.248
3916 | 4333 | 4333 | 25088 | 25088-ARG-P | La Costa AR solar project | Argentina | operating | -68.166 | -33.213 | 619 | 2607.54 | Pequeña | P | 0.18056 | Plano o casi plano | 0.001192 | Superficies planas o intermedias | 71.565 | East | 1545.4835 | 17.4 | 6.127 | 53.74 | 5.2911 | 55.1 | Northeast | 0.59905 | Media | 12 | 31 | 4.906
3917 | 4334 | 4334 | 25089 | 25089-ARG-P | La Cumbre PV solar farm | Argentina | operating | -66.3165 | -33.2945 | 937 | 30 | Pequeña | P | 0.48533 | Plano o casi plano | 0.003178 | Superficies planas o intermedias | 241.9275 | Southwest | 47.5073 | 16.7 | 5.981 | 65 | 7.8811 | 75 | East | 0.67215 | Alta | 4.5 | 31 | 4.777
3919 | 4336 | 4336 | 25091 | 25091-ARG-M | Las Lomitas solar farm | Argentina | operating | -68.4776 | -31.4066 | 611 | 54962.5 | Mediana | M | 0.34319 | Plano o casi plano | 0.000397 | Superficies planas o intermedias | 106.9275 | East | 1122.8982 | 16.5 | 6.561 | 53.74 | 5.0094 | 55.1 | Northeast | 0.59838 | Media | 1.7 | 31 | 5.245
3920 | 4337 | 4337 | 25092 | 25092-ARG-P | Obrerá solar farm | Argentina | announced | -55.1315 | -27.4854 | 300 | 108.568 | Pequeña | P | 2.1398 | Suave | 0.010726 | Superficies convexas / Crestas | 240.8712 | Southwest | 324.1953 | 20.5 | 5.279 | 53.74 | 6.3117 | 55.1 | Northeast | 0.5884 | Media | 10 | 25 | 4.226
3921 | 4338 | 4338 | 25093 | 25093-ARG-P | Parque Tecnológico Silicon Misiones solar farm | Argentina | operating | -55.963 | -27.4126 | 107 | 657.561 | Pequeña | P | 1.1888 | Plano o casi plano | -0.008343 | Superficies planas o intermedias | 85.1792 | East | 684.0623 | 21.8 | 5.402 | 53.74 | 5.4186 | 55.1 | Northeast | 0.59666 | Media | 5 | 25 | 4.303
3922 | 4339 | 4339 | 25094 | 25094-ARG-M | Pasip solar farm | Argentina | operating | -68.5416 | -33.0389 | 661 | 58223.8008 | Mediana | M | 0.10871 | Plano o casi plano | 0.000397 | Superficies planas o intermedias | 66.8014 | Northeast | 159.9966 | 17.3 | 6.177 | 53.74 | 4.6661 | 55.1 | Northeast | 0.74923 | Alta | 1.2 | 31 | 4.951
3923 | 4340 | 4340 | 25095 | 25095-ARG-P | Pocito solar farm | Argentina | operating | -68.5862 | -31.6849 | 613 | 30 | Pequeña | P | 0.31599 | Plano o casi plano | 0.000397 | Superficies planas o intermedias | 71.565 | East | 79.8818 | 15.3 | 6.447 | 53.74 | 5.3207 | 55.1 | Northeast | 0.67349 | Alta | 5 | 31 | 5.189
3924 | 4341 | 4341 | 25096 | 25096-ARG-P | Posadas 1 solar farm | Argentina | operating | -55.9494 | -27.3765 | 101 | 30 | Pequeña | P | 1.8137 | Plano o casi plano | -0.01748 | Superficies cóncavas / Valles | 267.7454 | West | 118.2238 | 21.7 | 5.388 | 53.74 | 5.3068 | 55.1 | Northeast | 0.74132 | Alta | 5 | 25 | 4.292
3925 | 4342 | 4342 | 25097 | 25097-ARG-P | San Javier solar farm | Argentina | pre-construction | -55.1438 | -27.8696 | 111 | 94.6578 | Pequeña | P | 1.2278 | Plano o casi plano | 0.004767 | Superficies planas o intermedias | 197.5924 | South | 91.4869 | 21.2 | 5.294 | 53.74 | 5.0278 | 55.1 | Northeast | 0.59421 | Media | 4 | 24 | 4.216
3926 | 4343 | 4343 | 25098 | 25098-ARG-P | San Juan solar farm (Argentina) | Argentina | operating | -68.6744 | -31.3888 | 837 | 30 | Pequeña | P | 2.2478 | Suave | -0.003178 | Superficies planas o intermedias | 261.9727 | West | 4433.4788 | 14.6 | 6.448 | 65 | 4.0706 | 75 | East | 0.66316 | Alta | 1.2 | 30 | 5.202
3927 | 4344 | 4344 | 25099 | 25099-ARG-G | Santa Rosa AR solar project | Argentina | operating | -68.192 | -33.111 | 626 | 219696 | Grande | G | 0.045141 | Plano o casi plano | 0 | Superficies planas o intermedias | 251.565 | West | 8538.8616 | 17.6 | 6.121 | 53.74 | 5.4087 | 55.1 | Northeast | 0.59955 | Media | 6.6 | 31 | 4.9
3928 | 4345 | 4345 | 25100 | 25100-ARG-G | Tinogasta solar farm | Argentina | operating | -67.5593 | -28.035 | 1222 | 998963 | Grande | G | 0.34496 | Plano o casi plano | 0.000397 | Superficies planas o intermedias | 155.556 | Southeast | 1735.2045 | 15.8 | 6.685 | 53.74 | 3.0715 | 55.1 | Northeast | 0.59828 | Media | 15 | 30 | 5.31
3929 | 4346 | 4346 | 25101 | 25101-ARG-G | Tinogasta solar farm | Argentina | operating | -67.533 | -28.0869 | 1222 | 287601 | Grande | G | 0.7348 | Plano o casi plano | -0.001589 | Superficies planas o intermedias | 82.1847 | East | 166.5773 | 15.8 | 6.627 | 53.74 | 3.0699 | 55.1 | Northeast | 0.67192 | Alta | 7 | 30 | 5.286
3930 | 4347 | 4347 | 25102 | 25102-ARG-P | Ullum IV solar farm | Argentina | operating | -68.6795 | -31.3896 | 812 | 30 | Pequeña | P | 1.4784 | Plano o casi plano | -0.001986 | Superficies planas o intermedias | 257.1712 | West | 4378.7396 | 21.5 | 6.437 | 53.74 | 4.0148 | 55 | Northeast | 0.667 | Alta | 13.5 | 30 | 5.179
3932 | 4349 | 4349 | 25104 | 25104-BOL-P | Victoria (Pampetrol) solar farm | Argentina | pre-construction | -64.3571 | -36.6527 | 189 | 69.0616 | Pequeña | P | 0.12768 | Plano o casi plano | 0.001192 | Superficies planas o intermedias | 26.5651 | Northeast | 1183.3985 | 21.5 | 5.642 | 53.74 | 6.778 | 55.1 | Northeast | 0.79929 | Alta | 7 | 32 | 4.563
3933 | 4350 | 4350 | 25780 | 25780-BOL-M | Cobija solar project | Bolivia | operating | -68.769 | -11.082 | 240 | 86443.7031 | Mediana | M | 0.46034 | Plano o casi plano | 0.004767 | Superficies planas o intermedias | 60.2551 | Northeast | 1367.7825 | 25.4 | 5.205 | 79.63 | 3.9016 | 1.4 | North | 0.74771 | Alta | 5 | 15 | 4.093
3934 | 4351 | 4351 | 25781 | 25781-BOL-P | Municipio Okinawa Uno Provincia Warnes solar project | Bolivia | operating | -62.8468 | -17.2902 | 262 | 2828.21 | Pequeña | P | 0.045141 | Plano o casi plano | -0.001986 | Superficies planas o intermedias | 288.4349 | West | 5349.5121 | 24.5 | 5.378 | 79.63 | 7.0396 | 1.4 | North | 0.74949 | Alta | 2.9 | 18 | 4.248
3936 | 4353 | 4353 | 25783 | 25783-BOL-P | Yunchara solar project | Bolivia | operating | -65.2301 | -21.8301 | 3616 | 30 | Pequeña | P | 2.0179 | Suave | 0.009932 | Superficies planas o intermedias | 315 | Northwest | 449.5992 | 18.4 | 7.331 | 79.63 | 5.4347 | 1.4 | North | 0.73995 | Alta | 5.6 | 26 | 5.914
3937 | 4354 | 4354 | 25784 | 25784-BRA-M | Yunchará solar farm | Bolivia | operating | -65.1001 | -21.8375 | 3683 | 125567 | Mediana | M | 1.3609 | Plano o casi plano | 0.001192 | Superficies planas o intermedias | 350.3401 | North | 6448.5916 | 18.4 | 7.334 | 79.63 | 5.0939 | 1.4 | North | 0.8 | Alta | 5 | 26 | 6.015
3938 | 4355 | 4355 | 25807 | 25807-BRA-P | Abaetetuba Private Installation solar project | Brazil | operating | -48.8788 | -1.7218 | 9 | 30 | Pequeña | P | 0.045141 | Plano o casi plano | 0.001589 | Superficies planas o intermedias | 251.565 | West | 390.5438 | 27.1 | 5.435 | 95 | 4.4029 | 90 | East | 0.59949 | Media | 2.5 | 6 | 4.274
3939 | 4356 | 4356 | 25808 | 25808-BRA-P | Abv Comercio de Alimentos solar project | Brazil | operating | -54.8122 | -22.2206 | 450 | 30 | Pequeña | P | 0.51586 | Plano o casi plano | 0.006356 | Superficies planas o intermedias | 14.4208 | North | 44.3344 | 22.9 | 5.597 | 69.99 | 5.7645 | 39.5 | Northeast | 0.59692 | Media | 2.6 | 23 | 4.435
3940 | 4357 | 4357 | 25809 | 25809-BRA-P | Adamantina Cia de neamento Basico do Estado de S O Paulo besp solar project | Brazil | operating | -51.0763 | -21.6867 | 444 | 1168.86 | Pequeña | P | 1.8924 | Plano o casi plano | -0.009932 | Superficies planas o intermedias | 203.0851 | Southwest | 250.2185 | 23.8 | 5.747 | 60 | 5.7961 | 145 | Southeast | 0.66808 | Alta | 2.5 | 24 | 4.543
3941 | 4358 | 4358 | 25810 | 25810-BRA-P | Administradora lto solar project | Brazil | operating | -44.2469 | -19.4661 | 769 | 30 | Pequeña | P | 0.74033 | Plano o casi plano | -0.005164 | Superficies planas o intermedias | 160.8664 | South | 74.1753 | 22.3 | 5.77 | 88.22 | 4.5614 | 88 | East | 0.6725 | Alta | 1 | 23 | 4.572
3942 | 4359 | 4359 | 25811 | 25811-BRA-M | Aeroporto De Salvador solar farm | Brazil | operating | -38.3399 | -12.9101 | 9 | 31975.9 | Mediana | M | 0.23017 | Plano o casi plano | -0.00437 | Superficies planas o intermedias | 172.875 | South | 44.8683 | 25.6 | 5.775 | 75 | 5.829 | 135 | Southeast | 0.59874 | Media | 3.3 | 12 | 4.575
3943 | 4360 | 4360 | 25812 | 25812-BRA-P | Aes Tiete Integra Solucoes Em Energia solar project | Brazil | operating | -50.38 | -20.01 | 469 | 30 | Pequeña | P | 1.6326 | Plano o casi plano | 0.002781 | Superficies planas o intermedias | 233.5308 | Southwest | 1066.517 | 24.8 | 5.903 | 84.02 | 5.5612 | 114 | Southeast | 0.59282 | Media | 1 | 23 | 4.634
3944 | 4361 | 4361 | 25813 | 25813-BRA-M | Afrânio Parnamirim Geracao de Energia solar project | Brazil | operating | -41.007 | -8.5199 | 512 | 33628 | Mediana | M | 0.67859 | Plano o casi plano | -0.006356 | Superficies planas o intermedias | 284.6209 | West | 3.3658 | 26.4 | 6 | 50 | 7.3214 | 135 | Southeast | 0.67415 | Alta | 1 | 11 | 4.669
3946 | 4363 | 4363 | 25815 | 25815-BRA-P | Agriculte Ind Com Maq e Implementos Agricolas Me solar project | Brazil | operating | -51.443 | -27.2748 | 694 | 1239.29 | Pequeña | P | 3.147 | Suave | -0.023041 | Superficies cóncavas / Valles | 150.9958 | Southeast | 115.2486 | 18.5 | 5.211 | 70 | 5.3511 | 150 | Southeast | 0.58968 | Media | 1.6 | 26 | 4.194
3947 | 4364 | 4364 | 25816 | 25816-BRA-P | Agrivale Agricultura do Vale solar project | Brazil | operating | -40.4969 | -9.3817 | 383 | 30 | Pequeña | P | 0.4432 | Plano o casi plano | 0.003575 | Superficies planas o intermedias | 255.0686 | West | 387.7844 | 27.2 | 6.101 | 62.13 | 6.8705 | 124.9 | Southeast | 0.67266 | Alta | 1 | 11 | 4.722
3948 | 4365 | 4365 | 25817 | 25817-BRA-M | Agrodan Agropecuaria Roriz Dantas solar project | Brazil | operating | -38.9626 | -8.7518 | 316 | 41353.1 | Mediana | M | 0.59782 | Plano o casi plano | 0.001986 | Superficies planas o intermedias | 213.3106 | Southwest | 450.0793 | 27.3 | 6.338 | 60 | 6.9721 | 160 | South | 0.59707 | Media | 1 | 10 | 4.905
3949 | 4366 | 4366 | 25818 | 25818-BRA-P | Agrofava Cereais Exportacao e Importacao (renovação do Parecer de Acesso) solar project | Brazil | operating | -47.7793 | -17.6338 | 888 | 30 | Pequeña | P | 2.31 | Suave | 0.002384 | Superficies planas o intermedias | 197.9873 | South | 2393.0083 | 22.8 | 5.878 | 68.09 | 5.6811 | 79.3 | East | 0.59318 | Media | 1.1 | 23 | 4.635
3950 | 4367 | 4367 | 25819 | 25819-BRA-M | Agropastoril Jotabasso . solar project | Brazil | operating | -55.7234 | -22.5287 | 643 | 72372.5 | Mediana | M | 0.96301 | Plano o casi plano | -0.007151 | Superficies planas o intermedias | 78.0239 | East | 278.5118 | 22.2 | 5.528 | 60 | 6.7875 | 135 | Southeast | 0.74694 | Alta | 2.3 | 23 | 4.395
3951 | 4368 | 4368 | 25820 | 25820-BRA-P | Agropastoril Jotabasso solar project | Brazil | operating | -54.6397 | -16.4604 | 250 | 30 | Pequeña | P | 1.6428 | Plano o casi plano | -0.000795 | Superficies planas o intermedias | 172.0107 | South | 163.4374 | 26.1 | 5.749 | 74.19 | 2.6178 | 82.4 | East | 0.59182 | Media | 1 | 21 | 4.485
3952 | 4369 | 4369 | 25821 | 25821-BRA-P | Agropecuaria Tres Estrelas solar project | Brazil | operating | -53.0178 | -14.9108 | 376 | 30 | Pequeña | P | 0.36394 | Plano o casi plano | -0.009137 | Superficies planas o intermedias | 281.3099 | West | 73064.0536 | 25.8 | 5.878 | 70 | 3.8147 | 180 | South | 0.66811 | Alta | 1.9 | 21 | 4.581
3953 | 4370 | 4370 | 25822 | 25822-BRA-M | Agropecuária Rio Paraíso solar project | Brazil | operating | -51.7204 | -17.8784 | 723 | 126420 | Mediana | M | 2.9333 | Suave | 0.002384 | Superficies planas o intermedias | 99.2333 | East | 1109.2229 | 23.3 | 5.751 | 75 | 4.5545 | 150 | Southeast | 0.66039 | Alta | 1.4 | 22 | 4.53
3954 | 4371 | 4371 | 25823 | 25823-BRA-G | Aguas de Governador Valadares Spe solar project | Brazil | operating | -44.9508 | -17.3494 | 487 | 1143310 | Grande | G | 0.37224 | Plano o casi plano | 0.001986 | Superficies planas o intermedias | 274.3987 | West | 86.0179 | 25.1 | 6.095 | 70 | 3.2333 | 110 | East | 0.74879 | Alta | 1 | 21 | 4.764
3955 | 4372 | 4372 | 25824 | 25824-BRA-M | Aguas de Para de Minas solar project | Brazil | operating | -44.6037 | -21.6817 | 964 | 35764 | Mediana | M | 2.0453 | Suave | 0.015493 | Superficies convexas / Crestas | 14.1332 | North | 129.4051 | 19.9 | 5.206 | 65 | 3.4565 | 110 | East | 0.74453 | Alta | 1 | 24 | 4.172
3956 | 4373 | 4373 | 25825 | 25825-BRA-P | Alcântara Private Installation solar project | Brazil | operating | -44.4174 | -2.4085 | 9 | 30 | Pequeña | P | 0.63388 | Plano o casi plano | -0.003973 | Superficies planas o intermedias | 187.7652 | South | 423.9563 | 27 | 5.829 | 72.85 | 5.7634 | 59.5 | Northeast | 0.59623 | Media | 1 | 5 | 4.568
3957 | 4374 | 4374 | 25826 | 25826-BRA-P | Alda Goulart Dos ntos Me solar project | Brazil | operating | -49.0289 | -28.6237 | 17 | 30 | Pequeña | P | 0.51467 | Plano o casi plano | 0.000397 | Superficies planas o intermedias | 19.44 | North | 392.0526 | 20.2 | 4.998 | 84.02 | 6.0274 | 28.3 | Northeast | 0.74736 | Alta | 1.5 | 27 | 4.024
3958 | 4375 | 4375 | 25827 | 25827-BRA-M | Alegrete Claro solar project | Brazil | operating | -55.7949 | -29.7902 | 89 | 72038.3 | Mediana | M | 0.57736 | Plano o casi plano | 0.01311 | Superficies convexas / Crestas | 81.4692 | East | 27.3216 | 19.9 | 5.406 | 70 | 6.147 | 180 | South | 0.59576 | Media | 2.5 | 26 | 4.327
3967 | 4384 | 4384 | 25836 | 25836-BRA-P | Alepack Industria e Comercio Plasticos solar project | Brazil | operating | -36.6615 | -9.7549 | 271 | 30 | Pequeña | P | 0.30349 | Plano o casi plano | 0.009137 | Superficies planas o intermedias | 138.8141 | Southeast | 40.6672 | 25 | 5.492 | 75 | 5.891 | 225 | Southwest | 0.59781 | Media | 2.5 | 9 | 4.313
3968 | 4385 | 4385 | 25837 | 25837-BRA-P | Alexânia Private Installation solar project | Brazil | operating | -48.5078 | -16.0834 | 1088 | 10280 | Pequeña | P | 1.6905 | Plano o casi plano | -0.000795 | Superficies planas o intermedias | 258.3106 | West | 21.2037 | 21.6 | 5.833 | 65 | 5.0599 | 120 | Southeast | 0.66658 | Alta | 1 | 22 | 4.631
3969 | 4386 | 4386 | 25838 | 25838-BRA-P | Allmayer Supermercado solar project | Brazil | operating | -54.0588 | -24.5583 | 423 | 13845.8 | Pequeña | P | 0.46123 | Plano o casi plano | 0.001986 | Superficies planas o intermedias | 338.1986 | North | 140.0748 | 22.1 | 5.461 | 70 | 6.7754 | 120 | Southeast | 0.74844 | Alta | 1 | 24 | 4.353
3970 | 4387 | 4387 | 25839 | 25839-BRA-P | Almenara Consorcio Alsolar | Brazil | operating | -40.6917 | -16.1754 | 190 | 30 | Pequeña | P | 0.58959 | Plano o casi plano | -0.001986 | Superficies planas o intermedias | 83.047 | East | 194.0188 | 24.2 | 5.242 | 70 | 3.7442 | 180 | South | 0.67333 | Alta | 1 | 16 | 4.117
3971 | 4388 | 4388 | 25840 | 25840-BRA-P | Alpargatas solar project | Brazil | operating | -35.88 | -7.21 | 544 | 30 | Pequeña | P | 1.437 | Plano o casi plano | -0.003178 | Superficies planas o intermedias | 195.5546 | South | 285.7469 | 23.1 | 5.357 | 65.92 | 6.1192 | 113.9 | Southeast | -9999 | Baja | 1 | 7 | 4.234
3972 | 4389 | 4389 | 25841 | 25841-BRA-M | Altair Consorcio Estrela do Oeste o Paulo I P solar project | Brazil | operating | -49.0606 | -20.5239 | 556 | 113943 | Mediana | M | 1.1695 | Plano o casi plano | 0.015891 | Superficies convexas / Crestas | 336.2505 | Northwest | 22.2207 | 23.9 | 5.842 | 65 | 5.3668 | 120 | Southeast | 0.74757 | Alta | 2.5 | 24 | 4.606
3974 | 4391 | 4391 | 25843 | 25843-BRA-P | Altamira Norte Energia I solar project | Brazil | operating | -52.21 | -3.2041 | 99 | 6384.84 | Pequeña | P | 0.46034 | Plano o casi plano | 0.005959 | Superficies planas o intermedias | 97.125 | East | 220.1282 | 26.6 | 5.269 | 80 | 3.9701 | 55 | Northeast | 0.67263 | Alta | 1 | 8 | 4.127
3976 | 4393 | 4393 | 25845 | 25845-BRA-P | Alto Jequitibá Consorcio Cemig Sim Gd 2 solar project | Brazil | operating | -41.9661 | -20.4236 | 655 | 30 | Pequeña | P | 2.6233 | Suave | -0.050453 | Superficies cóncavas / Valles | 226.322 | Southwest | 227.0223 | 21 | 4.961 | 88.22 | 4.1701 | 88 | East | 0.59507 | Media | 2.5 | 22 | 3.96
3981 | 4398 | 4398 | 25850 | 25850-BRA-P | Alto Paraná Argon 011 Geracao de Energia solar project | Brazil | operating | -52.3189 | -23.1312 | 508 | 13728.6 | Pequeña | P | 2.0205 | Suave | 0.00874 | Superficies planas o intermedias | 185.2677 | South | 1265.7092 | 22.4 | 5.593 | 70 | 6.4542 | 180 | South | 0.59113 | Media | 1 | 24 | 4.45
3991 | 4408 | 4408 | 25860 | 25860-BRA-M | Alto Paraná Consorcio de Geracao Distribuida Plin Energia solar project | Brazil | operating | -52.3044 | -23.1352 | 508 | 30273.5 | Mediana | M | 1.876 | Plano o casi plano | 0.007151 | Superficies planas o intermedias | 146.7934 | Southeast | 680.6331 | 22.4 | 5.595 | 70 | 6.4439 | 235 | Southwest | 0.59113 | Media | 1 | 24 | 4.444
3994 | 4411 | 4411 | 25863 | 25863-BRA-P | Alto do Rodrigues solar farm | Brazil | operating | -36.8199 | -5.3801 | 24 | 30 | Pequeña | P | 0.59646 | Plano o casi plano | 0.000397 | Superficies planas o intermedias | 338.9625 | North | 1618.8777 | 28.4 | 5.842 | 75 | 5.6818 | 135 | Southeast | 0.74703 | Alta | 1.1 | 7 | 4.512
3995 | 4412 | 4412 | 25864 | 25864-BRA-M | Altos Empreendimentos Farmaceuticos Globo solar project | Brazil | operating | -42.4612 | -5.0394 | 189 | 24901.8 | Mediana | M | 0.42152 | Plano o casi plano | 0.002384 | Superficies planas o intermedias | 61.6992 | Northeast | 16.2771 | 28 | 5.962 | 70 | 3.9617 | 130 | Southeast | 0.79788 | Alta | 1.3 | 10 | 4.624
3997 | 4414 | 4414 | 25866 | 25866-BRA-P | Amaggi Exportacao e Importacao solar project | Brazil | operating | -58.8 | -13.54 | 573 | 10632.6 | Pequeña | P | 0.11771 | Plano o casi plano | 0.000795 | Superficies planas o intermedias | 14.0362 | North | 27.5954 | 24 | 5.526 | 65 | 4.6749 | 135 | Southeast | 0.7492 | Alta | 1 | 18 | 4.357
3998 | 4415 | 4415 | 25867 | 25867-BRA-P | Amazon Aco Industria e Comercio solar project | Brazil | operating | -59.9825 | -3.1316 | 38 | 30 | Pequeña | P | 1.0941 | Plano o casi plano | 0.005164 | Superficies planas o intermedias | 352.5041 | North | 260.4319 | 26.9 | 5.249 | 95 | 3.1829 | 90 | East | 0.74722 | Alta | 2.5 | 8 | 4.118
3999 | 4416 | 4416 | 25868 | 25868-BRA-M | America Geracao solar project | Brazil | operating | -44.8891 | -21.9576 | 888 | 50718.3 | Mediana | M | 2.9057 | Suave | -0.015891 | Superficies cóncavas / Valles | 316.5911 | Northwest | 222.3211 | 20.9 | 5.511 | 75 | 3.6711 | 160 | South | 0.74491 | Alta | 1 | 25 | 4.382
4000 | 4417 | 4417 | 25869 | 25869-BRA-P | Americanas solar project | Brazil | operating | -47.8608 | -20.5815 | 625 | 30 | Pequeña | P | 1.1146 | Plano o casi plano | 0.002384 | Superficies planas o intermedias | 9.5829 | North | 195.4001 | 24.1 | 5.77 | 84.02 | 4.3572 | 114 | Southeast | 0.74388 | Alta | 1 | 24 | 4.536
4001 | 4418 | 4418 | 25870 | 25870-BRA-P | Americano do Brasil Cooperativa de Geracao Compartilhada Cogecom solar project | Brazil | operating | -49.9806 | -16.2516 | 896 | 30 | Pequeña | P | 1.0917 | Plano o casi plano | 0.006356 | Superficies planas o intermedias | 228.1798 | Southwest | 58.9828 | 23.3 | 5.883 | 68.09 | 5.626 | 79.3 | East | 0.59457 | Media | 1 | 22 | 4.639
4002 | 4419 | 4419 | 25871 | 25871-BRA-P | Amontada Consorcio Rz Ceara solar project | Brazil | operating | -39.83 | -3.37 | 37 | 8824.36 | Pequeña | P | 0.38568 | Plano o casi plano | 0.003178 | Superficies planas o intermedias | 308.991 | Northwest | 352.0327 | 27.9 | 5.723 | 85 | 5.439 | 135 | Southeast | 0.74806 | Alta | 2.5 | 6 | 4.436
4003 | 4420 | 4420 | 25872 | 25872-BRA-P | Amontada Consorcio Rz Ceara solar project | Brazil | operating | -39.8285 | -3.3635 | 37 | 9867.71 | Pequeña | P | 0.31919 | Plano o casi plano | 0.003973 | Superficies planas o intermedias | 349.6952 | North | 22.5734 | 27.9 | 5.721 | 85 | 5.5701 | 135 | Southeast | 0.74841 | Alta | 2.5 | 6 | 4.434
4004 | 4421 | 4421 | 25873 | 25873-BRA-M | Andirá Claro solar project | Brazil | operating | -50.231 | -23.0495 | 481 | 153583 | Mediana | M | 1.0498 | Plano o casi plano | 0.006754 | Superficies planas o intermedias | 223.8983 | Southwest | 470.6104 | 22.5 | 5.567 | 75 | 5.5013 | 180 | South | 0.66725 | Alta | 4.9 | 24 | 4.421
4005 | 4422 | 4422 | 25874 | 25874-BRA-P | Anel Imobiliaria solar project | Brazil | operating | -44.8 | -20.17 | 742 | 14694.8 | Pequeña | P | 2.247 | Suave | -0.02185 | Superficies cóncavas / Valles | 229.6355 | Southwest | 528.4604 | 22 | 5.655 | 75 | 3.7919 | 160 | South | 0.58809 | Media | 1 | 23 | 4.488
4006 | 4423 | 4423 | 25875 | 25875-BRA-P | Angélica Private Installation solar project | Brazil | operating | -53.7729 | -22.1588 | 369 | 30 | Pequeña | P | 0.63741 | Plano o casi plano | -0.001192 | Superficies planas o intermedias | 34.0459 | Northeast | 1397.6728 | 23.8 | 5.654 | 75 | 5.8099 | 180 | South | 0.74615 | Alta | 2.5 | 23 | 4.465
4007 | 4424 | 4424 | 25876 | 25876-BRA-P | Anápolis Fit Associacao de Consumidores de Energ A de Geracao Distribuida solar project | Brazil | operating | -48.9526 | -16.3333 | 996 | 10622.5 | Pequeña | P | 0.43203 | Plano o casi plano | -0.016685 | Superficies cóncavas / Valles | 82.4054 | East | 89.5369 | 22.6 | 5.845 | 70 | 4.9245 | 160 | South | 0.79847 | Alta | 1 | 22 | 4.614
4010 | 4427 | 4427 | 25879 | 25879-BRA-M | Aparecida Consorcio Rz o Paulo solar project | Brazil | operating | -45.2341 | -22.8516 | 559 | 58734.4 | Mediana | M | 2.2822 | Suave | -0.02463 | Superficies cóncavas / Valles | 312.4664 | Northwest | 190.7737 | 21.1 | 5.364 | 80 | 3.6004 | 160 | South | 0.79643 | Alta | 2.4 | 24 | 4.263
4011 | 4428 | 4428 | 25880 | 25880-BRA-P | Aparecida do Taboado Faro Energy Desenvolvimento e Locação de Projetos solar project | Brazil | operating | -51.1014 | -20.084 | 400 | 30 | Pequeña | P | 0.62188 | Plano o casi plano | 0.001589 | Superficies planas o intermedias | 121.866 | Southeast | 3611.3806 | 24.9 | 5.905 | 69.99 | 5.0101 | 39.5 | Northeast | 0.59665 | Media | 2.5 | 23 | 4.637
4014 | 4431 | 4431 | 25883 | 25883-BRA-P | Ape Clube Dores solar project | Brazil | operating | -53.7881 | -29.7253 | 105 | 30 | Pequeña | P | 1.3613 | Plano o casi plano | -0.005959 | Superficies planas o intermedias | 119.5214 | Southeast | 1369.6852 | 19.6 | 5.144 | 80 | 5.8429 | 270 | West | 0.59567 | Media | 1.9 | 26 | 4.119
4015 | 4432 | 4432 | 25884 | 25884-BRA-P | Ape Dimatex solar project | Brazil | operating | -51.9531 | -23.3557 | 445 | 30 | Pequeña | P | 1.8169 | Plano o casi plano | 0.006356 | Superficies planas o intermedias | 274.0536 | West | 2707.3308 | 22.6 | 5.518 | 74.22 | 5.2325 | 74.9 | East | 0.66617 | Alta | 1.8 | 24 | 4.378
4016 | 4433 | 4433 | 25885 | 25885-BRA-P | Ape Gazin Molas solar project | Brazil | operating | -53.2944 | -23.3886 | 402 | 30 | Pequeña | P | 0.551 | Plano o casi plano | 0.006356 | Superficies planas o intermedias | 143.427 | Southeast | 113.3087 | 22.8 | 5.588 | 75 | 6.293 | 180 | South | 0.59785 | Media | 1 | 24 | 4.434
4017 | 4434 | 4434 | 25886 | 25886-BRA-P | Ape Gazin Móveis solar project | Brazil | operating | -53.3003 | -23.3744 | 388 | 30 | Pequeña | P | 1.4694 | Plano o casi plano | -0.006754 | Superficies planas o intermedias | 352.1847 | North | 724.7279 | 22.9 | 5.592 | 75 | 6.1302 | 180 | South | 0.79467 | Alta | 1 | 24 | 4.435
4018 | 4435 | 4435 | 25887 | 25887-BRA-P | Ape Unidasul Fl 75 solar project | Brazil | operating | -51.1444 | -29.7878 | 47 | 30 | Pequeña | P | 1.4784 | Plano o casi plano | -0.009137 | Superficies planas o intermedias | 59.226 | Northeast | 24.9066 | 19.6 | 4.987 | 78.52 | 4.724 | 95.3 | East | 0.74012 | Alta | 1 | 26 | 4.004
4019 | 4436 | 4436 | 25888 | 25888-BRA-P | Apiacá Associacao Es L1 solar project | Brazil | operating | -41.5693 | -21.1523 | 91 | 30 | Pequeña | P | 0.35256 | Plano o casi plano | -0.015096 | Superficies cóncavas / Valles | 121.7595 | Southeast | 100.6841 | 23.8 | 5.053 | 75 | 3.8059 | 110 | East | 0.67393 | Alta | 1 | 22 | 4.001
4038 | 4455 | 4455 | 25907 | 25907-BRA-M | Apolo Empreendimentos e Energia solar project | Brazil | operating | -44.96 | -21.25 | 906 | 73287 | Mediana | M | 1.8629 | Plano o casi plano | -0.020658 | Superficies cóncavas / Valles | 202.0459 | South | 1590.6536 | 20.6 | 5.581 | 75 | 4.2787 | 160 | South | 0.74301 | Alta | 2.1 | 24 | 4.454
4039 | 4456 | 4456 | 25908 | 25908-BRA-P | Apucarana Egf 11 Empresa de Geração de Energia Fotovoltaica solar project | Brazil | operating | -51.4611 | -23.5525 | 865 | 30 | Pequeña | P | 0.59646 | Plano o casi plano | 0.009932 | Superficies planas o intermedias | 248.9625 | West | 25.6827 | 19.9 | 5.489 | 70 | 7.1786 | 165 | South | 0.74535 | Alta | 2.5 | 25 | 4.408
4040 | 4457 | 4457 | 25909 | 25909-BRA-P | Araguari Ebes Sistemas de Energia solar project | Brazil | operating | -48.22 | -18.68 | 910 | 30 | Pequeña | P | 1.2038 | Plano o casi plano | 0.015096 | Superficies convexas / Crestas | 280.2441 | West | 2539.7004 | 22.1 | 5.957 | 65 | 6.1159 | 130 | Southeast | 0.5942 | Media | 2.5 | 23 | 4.722
4041 | 4458 | 4458 | 25910 | 25910-BRA-P | Araguari Ebes Sistemas de Energia solar project | Brazil | operating | -48.23 | -18.64 | 910 | 30 | Pequeña | P | 1.155 | Plano o casi plano | 0.006356 | Superficies planas o intermedias | 219.9869 | Southwest | 491.4824 | 22.1 | 5.955 | 65 | 6.2798 | 130 | Southeast | 0.59849 | Media | 2.5 | 23 | 4.733
4042 | 4459 | 4459 | 25911 | 25911-BRA-P | Araguari Ebes Sistemas de Energia solar project | Brazil | operating | -48.23 | -18.63 | 910 | 30 | Pequeña | P | 0.10294 | Plano o casi plano | -0.000397 | Superficies planas o intermedias | 123.6901 | Southeast | 234.8183 | 22.1 | 5.951 | 65 | 6.1603 | 130 | Southeast | 0.59909 | Media | 2.5 | 23 | 4.73
4043 | 4460 | 4460 | 25912 | 25912-BRA-M | Aramina Private Installation solar project | Brazil | operating | -47.7892 | -20.0876 | 597 | 66106.5 | Mediana | M | 2.4975 | Suave | -0.001986 | Superficies planas o intermedias | 268.3634 | West | 606.6474 | 24.1 | 5.809 | 70 | 5.5831 | 147 | Southeast | 0.73754 | Alta | 3 | 24 | 4.571
4044 | 4461 | 4461 | 25913 | 25913-BRA-P | Arapongas Copel Distribuição solar project | Brazil | operating | -51.4294 | -23.4153 | 812 | 30 | Pequeña | P | 1.4745 | Plano o casi plano | 0.007548 | Superficies planas o intermedias | 244.179 | Southwest | 7.4791 | 20.1 | 5.511 | 70 | 6.8401 | 170 | South | 0.59463 | Media | 1.1 | 25 | 4.432
4045 | 4462 | 4462 | 25914 | 25914-BRA-M | Araputanga Axs Energia UFV Mato Grosso Spe solar project | Brazil | operating | -58.3468 | -15.4711 | 220 | 49489.8 | Mediana | M | 0.68308 | Plano o casi plano | -0.003178 | Superficies planas o intermedias | 296.0296 | Northwest | 20948.1035 | 25.9 | 5.424 | 75 | 4.1079 | 180 | South | 0.74405 | Alta | 1 | 19 | 4.245
4047 | 4464 | 4464 | 25916 | 25916-BRA-P | Araraquara Consorcio Estrela do Oeste o Paulo I P solar project | Brazil | operating | -48.1773 | -21.7887 | 684 | 30 | Pequeña | P | 0.85881 | Plano o casi plano | 0.010726 | Superficies convexas / Crestas | 105.4222 | East | 490.6772 | 22.5 | 5.643 | 68 | 5.7038 | 140 | Southeast | 0.74914 | Alta | 2.5 | 24 | 4.478
4049 | 4466 | 4466 | 25918 | 25918-BRA-M | Araxá Cooperativa Origo Geracao Distribuida solar project | Brazil | operating | -46.9409 | -19.6009 | 1029 | 78107.7 | Mediana | M | 0.69958 | Plano o casi plano | 0.025822 | Superficies convexas / Crestas | 271.1691 | West | 63.2267 | 21 | 5.748 | 65 | 5.3731 | 160 | South | 0.67106 | Alta | 2.5 | 24 | 4.573
4052 | 4469 | 4469 | 25921 | 25921-BRA-M | Araçuaí Bulbe Energia Cooperativa solar project | Brazil | operating | -42.03 | -16.84 | 333 | 111171 | Mediana | M | 0.65724 | Plano o casi plano | 0.007548 | Superficies planas o intermedias | 235.6197 | Southwest | 170.5985 | 25.7 | 5.475 | 65 | 4.329 | 130 | Southeast | 0.59115 | Media | 1 | 17 | 4.268
4054 | 4471 | 4471 | 25923 | 25923-BRA-M | Araçuaí Bulbe Energia Cooperativa solar project | Brazil | operating | -42.0662 | -16.8484 | 333 | 111171 | Mediana | M | 1.6878 | Plano o casi plano | 0.013507 | Superficies convexas / Crestas | 198.7413 | South | 23.4139 | 25.7 | 5.474 | 60 | 3.8898 | 100 | East | 0.67112 | Alta | 1 | 17 | 4.267
4057 | 4474 | 4474 | 25926 | 25926-BRA-M | Arcos Consorcio Alsolar solar project | Brazil | operating | -45.5394 | -20.2822 | 734 | 48335.6 | Mediana | M | 2.0655 | Suave | 0.016685 | Superficies convexas / Crestas | 30.2849 | Northeast | 59.7015 | 22.4 | 5.691 | 67.5 | 4.459 | 140 | Southeast | 0.79135 | Alta | 1 | 24 | 4.507
4064 | 4481 | 4481 | 25933 | 25933-BRA-P | Arcos Dourados Comercio de Alimento solar project | Brazil | operating | -47.02 | -23.75 | 928 | 30 | Pequeña | P | 1.3196 | Plano o casi plano | 0.011123 | Superficies convexas / Crestas | 321.1466 | Northwest | 3178.2367 | 18.9 | 4.814 | 65 | 5.1237 | 135 | Southeast | 0.74106 | Alta | 1 | 24 | 3.901
4065 | 4482 | 4482 | 25934 | 25934-BRA-P | Arcos Ebes Sistemas de Energia solar project | Brazil | operating | -45.57 | -20.3 | 747 | 30 | Pequeña | P | 3.2827 | Suave | -0.001589 | Superficies planas o intermedias | 219.3595 | Southwest | 708.9675 | 22.4 | 5.707 | 70 | 4.1599 | 155 | Southeast | 0.58382 | Media | 2.5 | 24 | 4.522
4066 | 4483 | 4483 | 25935 | 25935-BRA-P | Argon 007 Geracao de Energia solar project | Brazil | operating | -52.2 | -23.1818 | 555 | 14157.7 | Pequeña | P | 1.9378 | Plano o casi plano | 0.002384 | Superficies planas o intermedias | 36.6168 | Northeast | 421.7511 | 22.2 | 5.59 | 67.5 | 6.4894 | 185 | South | 0.741 | Alta | 5 | 24 | 4.447
4067 | 4484 | 4484 | 25936 | 25936-BRA-M | Argon 010 Geracao de Energia solar project | Brazil | operating | -50.0753 | -23.0423 | 473 | 116040 | Mediana | M | 2.0556 | Suave | 0.018274 | Superficies convexas / Crestas | 31.373 | Northeast | 579.7389 | 22.6 | 5.573 | 68 | 5.7129 | 195 | South | 0.73762 | Alta | 5 | 24 | 4.419
4068 | 4485 | 4485 | 25937 | 25937-BRA-P | Argon 019 Geracao de Energia solar project | Brazil | operating | -51.7345 | -19.1128 | 481 | 30 | Pequeña | P | 1.2193 | Plano o casi plano | 0.012713 | Superficies convexas / Crestas | 64.3348 | Northeast | 413.6677 | 24.7 | 5.881 | 69.99 | 3.7642 | 39.5 | Northeast | 0.67088 | Alta | 3 | 23 | 4.609
4069 | 4486 | 4486 | 25938 | 25938-BRA-P | Argon 020 Geracao de Energia solar project | Brazil | operating | -51.8245 | -23.1973 | 572 | 30 | Pequeña | P | 1.22 | Plano o casi plano | 0.00874 | Superficies planas o intermedias | 331.336 | Northwest | 1.2428 | 22.1 | 5.612 | 65 | 7.3217 | 140 | Southeast | 0.79057 | Alta | 5 | 25 | 4.461
4070 | 4487 | 4487 | 25939 | 25939-BRA-P | Argon 021 Geracao de Energia solar project | Brazil | operating | -51.7277 | -23.1306 | 515 | 30 | Pequeña | P | 1.6007 | Plano o casi plano | 0.001589 | Superficies planas o intermedias | 309.9364 | Northwest | 1847.7496 | 22.4 | 5.604 | 65 | 5.8312 | 140 | Southeast | 0.79343 | Alta | 5 | 25 | 4.446
4072 | 4489 | 4489 | 25941 | 25941-BRA-M | Arinos Private Installation solar project | Brazil | operating | -45.99 | -16.01 | 495 | 20768.7 | Mediana | M | 0.68754 | Plano o casi plano | -0.005959 | Superficies planas o intermedias | 221.6335 | Southwest | 5145.0324 | 25.1 | 6.08 | 55 | 3.2642 | 135 | Southeast | 0.59838 | Media | 1.4 | 21 | 4.757
4073 | 4490 | 4490 | 25942 | 25942-BRA-M | Ariranha Consorcio Rz o Paulo solar project | Brazil | operating | -48.7904 | -21.1872 | 578 | 79525.2 | Mediana | M | 2.0579 | Suave | 0.007548 | Superficies planas o intermedias | 273.1798 | West | 295.6203 | 23.4 | 5.757 | 67 | 5.4587 | 125 | Southeast | 0.73901 | Alta | 2.4 | 24 | 4.549
4075 | 4492 | 4492 | 25944 | 25944-BRA-P | Armazém Gerais Morro da Pedra solar project | Brazil | operating | -49.6192 | -10.7869 | 187 | 30 | Pequeña | P | 0.2716 | Plano o casi plano | 0.001589 | Superficies planas o intermedias | 273.0128 | West | 379.6432 | 27.6 | 5.789 | 69.46 | 3.7725 | 135 | Southeast | 0.59955 | Media | 1.1 | 17 | 4.488
4076 | 4493 | 4493 | 25945 | 25945-BRA-M | Assis Chateaubriand Egf Empresa de Geracao de Energia Fotovoltaica 5 solar project | Brazil | operating | -53.512 | -24.4055 | 412 | 81349.7 | Mediana | M | 0.51901 | Plano o casi plano | 0.004767 | Superficies planas o intermedias | 121.5043 | Southeast | 190.3741 | 21.9 | 5.487 | 77 | 5.3207 | 210 | Southwest | 0.74815 | Alta | 1 | 24 | 4.364
4081 | 4498 | 4498 | 25950 | 25950-BRA-P | Assis Cia de neamento Basico do Estado de S O Paulo besp solar project | Brazil | operating | -50.4206 | -22.6621 | 574 | 30 | Pequeña | P | 0.71371 | Plano o casi plano | 0.00437 | Superficies planas o intermedias | 143.1301 | Southeast | 8.4054 | 22.4 | 5.573 | 75 | 6.1255 | 160 | South | 0.67321 | Alta | 1 | 24 | 4.436
4082 | 4499 | 4499 | 25951 | 25951-BRA-P | Assoc. Brasileira de Planej. Em Eficiencia Energetica Luz Digital solar project | Brazil | operating | -48.1782 | -22.0693 | 599 | 30 | Pequeña | P | 1.7525 | Plano o casi plano | -0.002781 | Superficies planas o intermedias | 9.8458 | North | 54.7486 | 22.9 | 5.617 | 70 | 4.9545 | 140 | Southeast | 0.73666 | Alta | 1 | 25 | 4.443
4083 | 4500 | 4500 | 25952 | 25952-BRA-P | Associacao Beneficente Hospital solar project | Brazil | operating | -49.95 | -22.2172 | 678 | 30 | Pequeña | P | 0.95024 | Plano o casi plano | -0.007548 | Superficies planas o intermedias | 302.7352 | Northwest | 111.205 | 22.3 | 5.671 | 70 | 6.2572 | 140 | Southeast | 0.67205 | Alta | 1.1 | 25 | 4.509
4084 | 4501 | 4501 | 25953 | 25953-BRA-P | Associacao Compart de Energia Solar | Brazil | operating | -45.78 | -22.5542 | 929 | 30 | Pequeña | P | 1.093 | Plano o casi plano | -0.003575 | Superficies planas o intermedias | 49.2364 | Northeast | 721.4318 | 19.9 | 5.511 | 68 | 4.4296 | 140 | Southeast | 0.74015 | Alta | 2.4 | 25 | 4.407
4085 | 4502 | 4502 | 25954 | 25954-BRA-P | Associacao Dos Lojistas do Centro Atacadista Litoral Sul - Alcalis solar project | Brazil | operating | -49.6328 | -29.108 | 10 | 30 | Pequeña | P | 0.057099 | Plano o casi plano | 0 | Superficies planas o intermedias | 0 | North | 28.3686 | 19.3 | 4.914 | 80 | 4.6152 | 160 | South | 0.59907 | Media | 2.2 | 27 | 3.98
4086 | 4503 | 4503 | 25955 | 25955-BRA-P | Associacao Estadual de Defesa Aedas solar project | Brazil | operating | -42.8929 | -16.5634 | 856 | 93.401 | Pequeña | P | 5.6654 | Moderado | 0.007151 | Superficies planas o intermedias | 102.3259 | East | 16.6414 | 21.6 | 5.341 | 70 | 3.5116 | 140 | Southeast | 0.64671 | Alta | 1.1 | 18 | 4.248
4087 | 4504 | 4504 | 25956 | 25956-BRA-P | Associacao Go-l1 solar project | Brazil | operating | -48.2841 | -15.1676 | 645 | 37.069 | Pequeña | P | 1.3158 | Plano o casi plano | -0.011123 | Superficies cóncavas / Valles | 310.6013 | Northwest | 39.4762 | 25 | 6.096 | 68.09 | 4.0504 | 79.3 | East | 0.74397 | Alta | 5 | 21 | 4.748
4088 | 4505 | 4505 | 25957 | 25957-BRA-P | Associacao Pontal Energia Solar | Brazil | operating | -44.3584 | -9.0712 | 287 | 127.663 | Pequeña | P | 1.6427 | Plano o casi plano | -0.006754 | Superficies planas o intermedias | 161.2502 | South | 59.2838 | 27.5 | 6.047 | 65 | 3.5008 | 135 | Southeast | 0.59768 | Media | 1 | 15 | 4.684
4090 | 4507 | 4507 | 25959 | 25959-BRA-P | Associacao de Ensino de Marilia solar project | Brazil | operating | -49.97 | -22.24 | 626 | 43.619 | Pequeña | P | 2.9255 | Suave | -0.017082 | Superficies cóncavas / Valles | 178.0443 | South | 388.4258 | 22.3 | 5.653 | 73 | 5.9021 | 155 | Southeast | 0.58564 | Media | 1.4 | 25 | 4.507
4091 | 4508 | 4508 | 25960 | 25960-BRA-P | Associacao de Geracao Compartilhada de Energia Eletrica e Desenvolvimento de Si solar project | Brazil | operating | -46.0379 | -23.4134 | 604 | 60.566 | Pequeña | P | 1.9504 | Plano o casi plano | 0.011123 | Superficies convexas / Crestas | 16.5788 | North | 9.982 | 20.6 | 5.051 | 84.02 | 3.3674 | 114 | Southeast | 0.59889 | Media | 1 | 23 | 4.035
4092 | 4509 | 4509 | 25961 | 25961-BRA-P | Associacão Lages Energia solar project | Brazil | operating | -45.2544 | -21.6956 | 863 | 33.375 | Pequeña | P | 2.6608 | Suave | -0.02026 | Superficies cóncavas / Valles | 207.8015 | Southwest | 372.8784 | 20.8 | 5.474 | 78 | 3.5011 | 190 | South | 0.58806 | Media | 2 | 25 | 4.368
4093 | 4510 | 4510 | 25962 | 25962-BRA-P | Associação Prudentina de Educação e Cultura Apec solar project | Brazil | operating | -51.3883 | -22.1225 | 471 | 41.874 | Pequeña | P | 1.6447 | Plano o casi plano | 0.01748 | Superficies convexas / Crestas | 285.6039 | West | 3.707 | 23.3 | 5.744 | 84.02 | 6.0691 | 114 | Southeast | 0.74132 | Alta | 2.5 | 24 | 4.546
4094 | 4511 | 4511 | 25963 | 25963-BRA-P | Assuruá 8 I e Assuruá 8 solar project | Brazil | pre-construction | -42.5032 | -11.4276 | 1062 | 1113.25 | Pequeña | P | 2.346 | Suave | -0.001589 | Superficies planas o intermedias | 311.0548 | Northwest | 82.8372 | 22.6 | 6.191 | 55 | 5.9623 | 112 | East | 0.73842 | Alta | 7.7 | 14 | 4.885
4100 | 4517 | 4517 | 25969 | 25969-BRA-P | Astolfo Dutra Consorcio Alsolar | Brazil | operating | -42.8624 | -21.3133 | 302 | 105.827 | Pequeña | P | 2.5877 | Suave | -0.011521 | Superficies cóncavas / Valles | 323.0669 | Northwest | 801.277 | 23 | 5.143 | 75 | 3.9057 | 130 | Southeast | 0.67391 | Alta | 2.5 | 22 | 4.089
4101 | 4518 | 4518 | 25970 | 25970-BRA-P | Astorga Axs Energia UFV Parana Spe solar project | Brazil | operating | -51.6647 | -23.235 | 677 | 92.119 | Pequeña | P | 0.551 | Plano o casi plano | 0.01311 | Superficies convexas / Crestas | 163.4429 | South | 1149.9891 | 21.3 | 5.59 | 72 | 7.1683 | 165 | South | 0.67001 | Alta | 1 | 25 | 4.46
4105 | 4522 | 4522 | 25974 | 25974-BRA-P | Astrazeneca Cotia solar project | Brazil | operating | -46.8639 | -23.5986 | 804 | 86.137 | Pequeña | P | 1.1026 | Plano o casi plano | 0.004767 | Superficies planas o intermedias | 21.2505 | North | 427.0062 | 19.7 | 5.08 | 80 | 4.7829 | 160 | South | 0.74488 | Alta | 1 | 24 | 4.078
4106 | 4523 | 4523 | 25975 | 25975-BRA-P | Atacado Rio Branco solar project | Brazil | operating | -52.3382 | -27.275 | 489 | 86.974 | Pequeña | P | 2.401 | Suave | 0.035754 | Superficies convexas / Crestas | 3.4064 | North | 112.6498 | 19.6 | 5.251 | 65 | 3.9382 | 135 | Southeast | 0.56913 | Media | 1.5 | 24 | 4.186
4107 | 4524 | 4524 | 25976 | 25976-BRA-M | Athon Bela Vista Equipamentos Fotov solar project | Brazil | operating | -48.0528 | -20.7277 | 563 | 85554.6 | Mediana | M | 0.27458 | Plano o casi plano | 0.008343 | Superficies planas o intermedias | 278.9726 | West | 157.9757 | 24 | 5.748 | 67.5 | 4.9996 | 125 | Southeast | 0.59946 | Media | 1 | 24 | 4.521
4109 | 4526 | 4526 | 25978 | 25978-BRA-P | Athon UFV 25 Locacao de Equipamentos Fotovoltaicos solar project | Brazil | operating | -41.3242 | -21.7546 | 16 | 88.281 | Pequeña | P | 0.36561 | Plano o casi plano | 0.007151 | Superficies planas o intermedias | 51.3402 | Northeast | 2.1865 | 24.1 | 5.185 | 65 | 6.2045 | 140 | Southeast | 0.74849 | Alta | 1 | 21 | 4.1
4110 | 4527 | 4527 | 25979 | 25979-BRA-M | Ativa Consultoria e Gestão Empresarial solar project | Brazil | operating | -55.8048 | -20.4832 | 158 | 27894.5 | Mediana | M | 1.5915 | Plano o casi plano | -0.000795 | Superficies planas o intermedias | 32.55 | Northeast | 2071.4995 | 25.6 | 5.709 | 66 | 4.9375 | 135 | Southeast | 0.74347 | Alta | 2.5 | 22 | 4.469
4111 | 4528 | 4528 | 25980 | 25980-BRA-P | Atlantis Energia Solar Spe | Brazil | operating | -47.9914 | -21.1376 | 540 | 12416.6 | Pequeña | P | 1.5159 | Plano o casi plano | -0.001986 | Superficies planas o intermedias | 228.0529 | Southwest | 341.8744 | 23.6 | 5.745 | 71 | 5.0313 | 131 | Southeast | 0.67062 | Alta | 1 | 24 | 4.529
4112 | 4529 | 4529 | 25981 | 25981-BRA-P | Atlas Energia Fotovoltaica solar project | Brazil | operating | -47.98 | -19.98 | 535 | 105.067 | Pequeña | P | 3.0804 | Suave | -0.005164 | Superficies planas o intermedias | 90 | East | 8067.9742 | 24.6 | 5.733 | 60 | 4.7228 | 100 | East | 0.66008 | Alta | 2 | 24 | 4.506
4113 | 4530 | 4530 | 25982 | 25982-BRA-P | Aurora solar farm (Brazil) | Brazil | pre-construction | -43.6963 | -15.3772 | 465 | 1742.56 | Pequeña | P | 0.46078 | Plano o casi plano | 0.000795 | Superficies planas o intermedias | 106.1892 | East | 2505.6572 | 26.6 | 6.186 | 55 | 4.6161 | 105 | East | 0.67369 | Alta | 17.2 | 19 | 4.812
4114 | 4531 | 4531 | 25983 | 25983-BRA-P | Aurora solar farm (Brazil) | Brazil | pre-construction | -43.7281 | -15.4004 | 465 | 1507.04 | Pequeña | P | 0.29807 | Plano o casi plano | 0.000795 | Superficies planas o intermedias | 163.3008 | South | 6514.0352 | 26.6 | 6.173 | 60 | 4.4711 | 105 | East | 0.59933 | Media | 13.7 | 19 | 4.802
4115 | 4532 | 4532 | 25984 | 25984-BRA-P | Avanhandava Consorcio Estrela do Oeste o Paulo I P solar project | Brazil | operating | -49.9465 | -21.4603 | 440 | 110.975 | Pequeña | P | 1.0022 | Plano o casi plano | 0.011918 | Superficies convexas / Crestas | 197.4027 | South | 228.87 | 23.9 | 5.788 | 72 | 5.1709 | 145 | Southeast | 0.59514 | Media | 2.5 | 24 | 4.564
4116 | 4533 | 4533 | 25985 | 25985-BRA-P | Aventura Solar | Brazil | pre-construction | -35.7777 | -5.3379 | 172 | 1064.53 | Pequeña | P | 1.1604 | Plano o casi plano | -0.000397 | Superficies planas o intermedias | 4.9392 | North | 8676.4316 | 26 | 5.868 | 63.81 | 7.7985 | 106.5 | East | -9999 | Baja | 10 | 7 | 4.587
4117 | 4534 | 4534 | 25986 | 25986-BRA-P | Aventura Solar PV Plant | Brazil | pre-construction | -35.7799 | -5.3401 | 173 | 1679.84 | Pequeña | P | 1.2469 | Plano o casi plano | -0.001589 | Superficies planas o intermedias | 15.9454 | North | 8701.6258 | 26 | 5.868 | 63.81 | 7.7251 | 106.5 | East | -9999 | Baja | 10 | 7 | 4.587
4118 | 4535 | 4535 | 25987 | 25987-BRA-P | B Tres Participacoes e Empreendimentos solar project | Brazil | operating | -48.62 | -1.67 | 27 | 44.812 | Pequeña | P | 0.040376 | Plano o casi plano | 0.001192 | Superficies planas o intermedias | 315 | Northwest | 503.5017 | 26.9 | 5.484 | 65 | 3.8306 | 140 | Southeast | 0.67457 | Alta | 2.2 | 6 | 4.303
4119 | 4536 | 4536 | 25988 | 25988-BRA-P | BJL solar project | Brazil | pre-construction | -43.4171 | -13.2523 | 446 | 326.35 | Pequeña | P | 0.58681 | Plano o casi plano | -0.001986 | Superficies planas o intermedias | 318.9452 | Northwest | 11.5465 | 27.3 | 6.237 | 57 | 4.0241 | 108 | East | 0.74578 | Alta | 10.3 | 17 | 4.845
4122 | 4539 | 4539 | 25991 | 25991-BRA-M | Balsas Claro solar project | Brazil | operating | -46.0372 | -7.5321 | 253 | 51104.5 | Mediana | M | 0.89595 | Plano o casi plano | 0.001986 | Superficies planas o intermedias | 157.5206 | South | 245.8061 | 27.4 | 5.84 | 67 | 3.7075 | 115 | Southeast | 0.59879 | Media | 3 | 14 | 4.534
4124 | 4541 | 4541 | 25993 | 25993-BRA-P | Balsas Private Installation II solar project | Brazil | operating | -46.12 | -7.57 | 271 | 98.667 | Pequeña | P | 0.975 | Plano o casi plano | 0.001986 | Superficies planas o intermedias | 17.9044 | North | 886.1215 | 27.4 | 5.817 | 70 | 3.5686 | 95 | East | 0.79635 | Alta | 1 | 14 | 4.516
4125 | 4542 | 4542 | 25994 | 25994-BRA-P | Balsas Private Installation III solar project | Brazil | operating | -45.94 | -7.83 | 300 | 101.515 | Pequeña | P | 0.24225 | Plano o casi plano | -0.001192 | Superficies planas o intermedias | 135 | Southeast | 8687.2158 | 27.5 | 5.781 | 70 | 3.5971 | 95 | East | 0.59899 | Media | 3 | 15 | 4.483
4126 | 4543 | 4543 | 25995 | 25995-BRA-P | Bambuí Consorcio Cemig Sim Gd 1 solar project | Brazil | operating | -45.9777 | -20.0132 | 700 | 614.334 | Pequeña | P | 1.2563 | Plano o casi plano | -0.001192 | Superficies planas o intermedias | 1.302 | North | 383.445 | 21.9 | 5.716 | 65 | 3.4737 | 105 | East | 0.7959 | Alta | 1 | 24 | 4.535
4130 | 4547 | 4547 | 25999 | 25999-BRA-P | Banco Bradesco solar project | Brazil | operating | -43.6085 | -15.5926 | 482 | 449.1992 | Pequeña | P | 0.12926 | Plano o casi plano | 0.002384 | Superficies planas o intermedias | 96.3402 | East | 57.3762 | 25.9 | 6.113 | 55 | 4.3855 | 112 | East | 0.59941 | Media | 1 | 20 | 4.762
4131 | 4548 | 4548 | 26000 | 26000-BRA-P | Banco do Brasil solar project | Brazil | operating | -49.7519 | -21.6742 | 438 | 671.5123 | Pequeña | P | 2.1602 | Suave | 0.006356 | Superficies planas o intermedias | 94.1665 | East | 273.5985 | 23.7 | 5.746 | 55 | 5.3747 | 112 | East | 0.59147 | Media | 1.1 | 24 | 4.537
4133 | 4550 | 4550 | 26002 | 26002-BRA-P | Baobab Holding solar project | Brazil | operating | -47.8823 | -15.7934 | 1093 | 3133.26 | Pequeña | P | 1.2273 | Plano o casi plano | -0.001986 | Superficies planas o intermedias | 98.6955 | East | 43.1116 | 21.8 | 5.872 | 55 | 4.5172 | 112 | East | 0.66858 | Alta | 1.6 | 21 | 4.65
4134 | 4551 | 4551 | 26003 | 26003-BRA-M | Barbosa Claro solar project | Brazil | operating | -49.94 | -21.29 | 397 | 131836.4383 | Mediana | M | 0.083236 | Plano o casi plano | 0.001986 | Superficies planas o intermedias | 120.9638 | Southeast | 289.892 | 24.3 | 5.81 | 58 | 5.1068 | 108 | East | 0.7473 | Alta | 4.6 | 24 | 4.577
4135 | 4552 | 4552 | 26004 | 26004-BRA-P | Barcarena Tim solar project | Brazil | operating | -48.6191 | -1.5108 | 13 | 3113.6762 | Pequeña | P | 0.37224 | Plano o casi plano | 0.005562 | Superficies planas o intermedias | 302.4712 | Northwest | 827.3351 | 27.1 | 5.589 | 80 | 4.1442 | 60 | Northeast | 0.74779 | Alta | 2.5 | 6 | 4.383
4136 | 4553 | 4553 | 26005 | 26005-BRA-P | Barra Mansa Drogarias Pacheco I solar project | Brazil | operating | -44.1692 | -22.5428 | 382 | 1050.9229 | Pequeña | P | 2.4544 | Suave | -0.011521 | Superficies cóncavas / Valles | 215.5377 | Southwest | 149.1774 | 21.6 | 5.101 | 70 | 3.3519 | 98 | East | 0.74787 | Alta | 1 | 23 | 4.06
4138 | 4555 | 4555 | 26007 | 26007-BRA-P | Barra da Onça solar farm | Brazil | pre-construction | -36.6499 | -5.8301 | 140 | 10095.8982 | Pequeña | P | 1.0095 | Plano o casi plano | 0.003575 | Superficies planas o intermedias | 46.1458 | Northeast | 7973.2316 | 28.4 | 5.837 | 58 | 6.7249 | 108 | East | 0.74651 | Alta | 12 | 8 | 4.495
4139 | 4556 | 4556 | 26008 | 26008-BRA-P | Barra do Quaraí Telefonica Brasil solar project | Brazil | operating | -57.5505 | -30.2089 | 48 | 610.3939 | Pequeña | P | 0.55137 | Plano o casi plano | 0.003973 | Superficies planas o intermedias | 248.7495 | West | 190.8554 | 19.8 | 5.494 | 75 | 6.4556 | 160 | South | 0.5986 | Media | 2.5 | 27 | 4.391
4140 | 4557 | 4557 | 26009 | 26009-BRA-P | Barretos Drogaria S Paulo solar project | Brazil | operating | -48.5698 | -20.5531 | 546 | 2075.1998 | Pequeña | P | 1.3731 | Plano o casi plano | 0.00437 | Superficies planas o intermedias | 136.6847 | Southeast | 40.4884 | 24 | 5.831 | 65 | 4.7945 | 105 | East | 0.59286 | Media | 1 | 24 | 4.594
4141 | 4558 | 4558 | 26010 | 26010-BRA-M | Barretos We Trust In Sustainable Energy Energia Renovável e Participações solar project | Brazil | operating | -48.55 | -20.53 | 550 | 109395.0252 | Mediana | M | 0.77265 | Plano o casi plano | -0.016288 | Superficies cóncavas / Valles | 348.2749 | North | 592.3727 | 24 | 5.842 | 65 | 4.8014 | 105 | East | 0.66981 | Alta | 5 | 24 | 4.603
4142 | 4559 | 4559 | 26011 | 26011-BRA-P | Barrim Energia Solar Spe | Brazil | operating | -52.6104 | -23.662 | 537 | 1268.8692 | Pequeña | P | 0.89936 | Plano o casi plano | 0.000397 | Superficies planas o intermedias | 270.9094 | West | 69.8045 | 21.7 | 5.56 | 58 | 5.8015 | 108 | East | 0.59459 | Media | 1 | 24 | 4.436
4143 | 4560 | 4560 | 26012 | 26012-BRA-M | Barão de Cocais Private Installation solar project | Brazil | operating | -43.45 | -19.81 | 722 | 23004.3952 | Mediana | M | 2.2914 | Suave | 0 | Superficies planas o intermedias | 212.7995 | Southwest | 1616.8592 | 21.4 | 5.161 | 68 | 3.1862 | 105 | East | 0.5931 | Media | 1.5 | 21 | 4.106
4144 | 4561 | 4561 | 26013 | 26013-BRA-P | Base Administrativa do Quartel-general do Exercito solar project | Brazil | operating | -47.83 | -15.78 | 989 | 1602.2057 | Pequeña | P | 0.38831 | Plano o casi plano | -0.002384 | Superficies planas o intermedias | 306.0274 | Northwest | 1929.6605 | 22.4 | 5.797 | 60 | 5.0073 | 105 | East | 0.8 | Alta | 2.3 | 20 | 4.581
4145 | 4562 | 4562 | 26014 | 26014-BRA-P | Bataguassu Consorcio Alsolar I | Brazil | operating | -52.4221 | -21.7159 | 336 | 229.1781 | Pequeña | P | 1.3649 | Plano o casi plano | -0.002384 | Superficies planas o intermedias | 338.5323 | North | 285.3017 | 24.4 | 5.726 | 62 | 5.3434 | 105 | East | 0.79345 | Alta | 1 | 24 | 4.512
4153 | 4570 | 4570 | 26022 | 26022-BRA-P | Bataguassu Telefonica Brasil solar project | Brazil | operating | -54.96 | -20.94 | 483 | 340.1907 | Pequeña | P | 0.56307 | Plano o casi plano | 0.002781 | Superficies planas o intermedias | 120.4655 | Southeast | 365.8651 | 23.7 | 5.705 | 62 | 6.435 | 105 | East | 0.59717 | Media | 2.2 | 22 | 4.503
4154 | 4571 | 4571 | 26023 | 26023-BRA-P | Batayporã Consorcio Alsolar I | Brazil | operating | -53.2686 | -22.2976 | 325 | 238.6877 | Pequeña | P | 0.20587 | Plano o casi plano | -0.00437 | Superficies planas o intermedias | 146.3099 | Southeast | 9695.5237 | 24 | 5.626 | 62 | 5.7654 | 105 | East | 0.59946 | Media | 1 | 23 | 4.443
4159 | 4576 | 4576 | 26028 | 26028-BRA-P | Bauru Geradora Fotovoltaica o Francisco I solar project | Brazil | operating | -49.0706 | -22.3218 | 535 | 1603.1725 | Pequeña | P | 0.73923 | Plano o casi plano | -0.00874 | Superficies planas o intermedias | 10.008 | North | 98.9435 | 22.7 | 5.655 | 65 | 5.05 | 105 | East | 0.79559 | Alta | 1 | 24 | 4.479
4161 | 4578 | 4578 | 26030 | 26030-BRA-M | Bela Vista do Paraíso Oi - Em Recuperação Judicial solar project | Brazil | operating | -51.22 | -22.98 | 565 | 69290.0207 | Mediana | M | 2.085 | Suave | -0.004767 | Superficies planas o intermedias | 357.6467 | North | 1483.9601 | 21.9 | 5.667 | 70 | 6.3865 | 98 | East | 0.73796 | Alta | 2.6 | 24 | 4.517
4162 | 4579 | 4579 | 26031 | 26031-BRA-P | Bell Energia Locacao Equipamentos solar project | Brazil | operating | -44.8739 | -20.1598 | 747 | 604.8359 | Pequeña | P | 0.67104 | Plano o casi plano | 0.01311 | Superficies convexas / Crestas | 308.0888 | Northwest | 109.8874 | 22 | 5.69 | 58 | 3.6743 | 108 | East | 0.74825 | Alta | 1 | 23 | 4.513
4163 | 4580 | 4580 | 26032 | 26032-BRA-G | Belmonte 1 solar project | Brazil | operating | -38.8223 | -7.8648 | 547 | 11123629.81 | Grande | G | 1.3219 | Plano o casi plano | 0.002384 | Superficies planas o intermedias | 127.9835 | Southeast | 4002.3947 | 26.1 | 5.956 | 75 | 6.3633 | 120 | Southeast | 0.59342 | Media | 5 | 9 | 4.644
4164 | 4581 | 4581 | 26033 | 26033-BRA-P | Belo Horizonte Cooperativa Origo Geracao Distribuida solar project | Brazil | operating | -43.9451 | -19.9227 | 861 | 1273.0434 | Pequeña | P | 1.4843 | Plano o casi plano | -0.011123 | Superficies cóncavas / Valles | 337.3801 | Northwest | 66.0085 | 21.4 | 5.639 | 58 | 4.7248 | 108 | East | 0.74503 | Alta | 2.5 | 23 | 4.482
4165 | 4582 | 4582 | 26034 | 26034-BRA-P | Benevides Pop Participacoes I solar project | Brazil | operating | -48.2522 | -1.3556 | 32 | 394.262 | Pequeña | P | 0.70999 | Plano o casi plano | 0.001589 | Superficies planas o intermedias | 59.8265 | Northeast | 574.1826 | 26.9 | 5.316 | 80 | 4.146 | 60 | Northeast | 0.74691 | Alta | 2.5 | 6 | 4.168
4167 | 4584 | 4584 | 26036 | 26036-BRA-M | Bernardo Alimentos solar farm | Brazil | operating | -62.0099 | -10.8501 | 185 | 21515.6946 | Mediana | M | 0.41617 | Plano o casi plano | -0.000795 | Superficies planas o intermedias | 112.1663 | East | 343.7763 | 25.8 | 5.353 | 58 | 3.704 | 108 | East | 0.67269 | Alta | 1.2 | 16 | 4.201
4169 | 4586 | 4586 | 26038 | 26038-BRA-M | Bilac CS Engenharia e Soluções solar project | Brazil | operating | -50.4746 | -21.404 | 432 | 62366.6 | Mediana | M | 1.7385 | Plano o casi plano | 0.011521 | Superficies convexas / Crestas | 138.3274 | Southeast | 1103.6017 | 24 | 5.791 | 63 | 5.5311 | 130 | Southeast | 0.67112 | Alta | 1 | 24 | 4.563
4172 | 4589 | 4589 | 26041 | 26041-BRA-P | Bj Solar 2 Sociedade de Proposito Especifico | Brazil | operating | -36.4176 | -8.3338 | 620 | 1079.7446 | Pequeña | P | 0.82196 | Plano o casi plano | 0.010329 | Superficies convexas / Crestas | 159.6769 | South | 456.1466 | 23.4 | 5.285 | 55 | 4.8037 | 112 | East | 0.59703 | Media | 1 | 7 | 4.167
4174 | 4591 | 4591 | 26043 | 26043-BRA-M | Bnk Participacoes Projetos e solar project | Brazil | operating | -43.8236 | -22.8123 | 74 | 60010.9754 | Mediana | M | 7.0006 | Moderado | -0.083426 | Superficies cóncavas / Valles | 117.2929 | Southeast | 6181.2656 | 23.3 | 4.932 | 58 | 4.0473 | 108 | East | 0.57074 | Media | 1 | 23 | 3.932
4175 | 4592 | 4592 | 26044 | 26044-BRA-P | Boa Esperança EDP Smart Servicos I solar project | Brazil | operating | -40.2904 | -18.5395 | 131 | 633.0615 | Pequeña | P | 0.67678 | Plano o casi plano | 0.012713 | Superficies convexas / Crestas | 297.646 | Northwest | 61.0517 | 24.4 | 5.019 | 68 | 5.0973 | 105 | East | 0.74736 | Alta | 1 | 18 | 3.962
4177 | 4594 | 4594 | 26046 | 26046-BRA-P | Boa Esperança do Sul 2 Gf UFV 7 solar project | Brazil | operating | -48.3917 | -21.993 | 483 | 1251.1514 | Pequeña | P | 0.72784 | Plano o casi plano | -0.013507 | Superficies cóncavas / Valles | 64.44 | Northeast | 62.6822 | 23.6 | 5.619 | 65 | 4.3601 | 105 | East | 0.74507 | Alta | 1 | 24 | 4.43
4182 | 4599 | 4599 | 26051 | 26051-BRA-P | Boa Vista Fundação Pedro Américo I solar project | Brazil | operating | -36.2415 | -7.2621 | 483 | 144.6197 | Pequeña | P | 1.0714 | Plano o casi plano | -0.006356 | Superficies planas o intermedias | 357.7094 | North | 456.3299 | 24.9 | 5.599 | 75 | 6.3767 | 60 | Northeast | 0.74829 | Alta | 1 | 7 | 4.375
4184 | 4601 | 4601 | 26053 | 26053-BRA-P | Boa Vista Municipio de Boa Vista I solar project | Brazil | operating | -60.672 | 2.8208 | 83 | 1615.3039 | Pequeña | P | 0.12926 | Plano o casi plano | -0.000397 | Superficies planas o intermedias | 263.6598 | West | 85.6356 | 27.5 | 5.501 | 75 | 4.5636 | 60 | Northeast | 0.59722 | Media | 4.5 | 6 | 4.289
4186 | 4603 | 4603 | 26055 | 26055-BRA-P | Bocaiúva Consorcio Cemig Sim Gd 1 solar project | Brazil | operating | -43.86 | -17.11 | 666 | 46.928 | Pequeña | P | 1.1197 | Plano o casi plano | -0.003973 | Superficies planas o intermedias | 17.049 | North | 3718.0771 | 23.9 | 5.849 | 88.22 | 4.6978 | 88 | East | 0.79468 | Alta | 1 | 21 | 4.593
4190 | 4607 | 4607 | 26059 | 26059-BRA-P | Bocaiúva Consorcio Cemig Sim Gd 1 solar project | Brazil | operating | -43.84 | -17.13 | 666 | 118.152 | Pequeña | P | 1.354 | Plano o casi plano | 0.010726 | Superficies convexas / Crestas | 214.6952 | Southwest | 2009.6531 | 23.9 | 5.886 | 88.22 | 5.2092 | 88 | East | 0.59301 | Media | 1 | 21 | 4.625
4192 | 4609 | 4609 | 26061 | 26061-BRA-P | Bocaiúva Consorcio Cemig Sim Gd 1 solar project | Brazil | operating | -43.85 | -17.13 | 666 | 86.373 | Pequeña | P | 2.0205 | Suave | 0.001589 | Superficies planas o intermedias | 227.8624 | Southwest | 3023.2694 | 23.9 | 5.88 | 88.22 | 4.9515 | 88 | East | 0.59173 | Media | 1 | 21 | 4.621
4193 | 4610 | 4610 | 26062 | 26062-BRA-M | Bocaiúva Solatio Gd Energia Solar I | Brazil | operating | -43.77 | -17.15 | 741 | 172841.2581 | Mediana | M | 0.52409 | Plano o casi plano | -0.014302 | Superficies cóncavas / Valles | 299.3578 | Northwest | 186.5491 | 23.5 | 5.908 | 58 | 5.6795 | 108 | East | 0.74379 | Alta | 1 | 21 | 4.641
4195 | 4612 | 4612 | 26064 | 26064-BRA-M | Bocaiúva Solatio Gd Energia Solar III | Brazil | operating | -43.78 | -17.1 | 718 | 164315.8258 | Mediana | M | 2.2063 | Suave | 0.015493 | Superficies convexas / Crestas | 174.8056 | South | 4079.1944 | 23.6 | 5.867 | 58 | 5.063 | 108 | East | 0.59037 | Media | 1 | 21 | 4.61
4198 | 4615 | 4615 | 26067 | 26067-BRA-M | Boituva Claro solar project | Brazil | operating | -47.6738 | -23.2839 | 643 | 47987.6518 | Mediana | M | 0.35314 | Plano o casi plano | 0.022247 | Superficies convexas / Crestas | 104.0362 | East | 58.0346 | 21.1 | 5.515 | 65 | 5.0313 | 105 | East | 0.59437 | Media | 4 | 25 | 4.392
4199 | 4616 | 4616 | 26068 | 26068-BRA-P | Bom Despacho Private Installation solar project | Brazil | operating | -45.24 | -19.82 | 786 | 16642.7635 | Pequeña | P | 1.4335 | Plano o casi plano | 0.005562 | Superficies planas o intermedias | 125.2724 | Southeast | 403.5336 | 22.4 | 5.701 | 65 | 4.7565 | 105 | East | 0.58859 | Media | 1 | 23 | 4.525
4200 | 4617 | 4617 | 26069 | 26069-BRA-P | Bom Jesus da Lapa Claro solar project | Brazil | operating | -43.4101 | -13.2499 | 441 | 416.7657 | Pequeña | P | 0.61628 | Plano o casi plano | 0.001986 | Superficies planas o intermedias | 283.3925 | West | 166.4415 | 27.1 | 6.228 | 55 | 4.0497 | 112 | East | 0.67185 | Alta | 1 | 17 | 4.822
4201 | 4618 | 4618 | 26070 | 26070-BRA-P | Bom Jesus do Araguaia Private Installation solar project | Brazil | operating | -51.83 | -11.98 | 374 | 15799.2576 | Pequeña | P | 0.70307 | Plano o casi plano | 0.001589 | Superficies planas o intermedias | 275.8264 | West | 15843.2446 | 25.4 | 5.683 | 65 | 4.2801 | 100 | East | 0.6715 | Alta | 1 | 18 | 4.443
4202 | 4619 | 4619 | 26071 | 26071-BRA-M | Bom Sucesso Consorcio Dos Vales Energia Renovavel solar project | Brazil | operating | -44.7598 | -21.0324 | 901 | 67840.0851 | Mediana | M | 2.26 | Suave | -0.012315 | Superficies cóncavas / Valles | 307.304 | Northwest | 189.2101 | 20.9 | 5.447 | 58 | 4.9749 | 108 | East | 0.74263 | Alta | 1.4 | 24 | 4.338
4204 | 4621 | 4621 | 26073 | 26073-BRA-M | Bonfinópolis de Minas Consorcio UFV Mirabela I solar project | Brazil | operating | -46 | -16.55 | 669 | 23251.6705 | Mediana | M | 0.53296 | Plano o casi plano | -0.007548 | Superficies planas o intermedias | 110.3764 | East | 1541.01 | 24 | 6.059 | 60 | 4.0371 | 105 | East | 0.67208 | Alta | 1 | 21 | 4.759
4207 | 4624 | 4624 | 26076 | 26076-BRA-M | Boqueirão Sul solar project | Brazil | pre-construction | -45.471 | -9.7731 | 414 | 68213.2969 | Mediana | M | 1.034 | Plano o casi plano | 0.003178 | Superficies planas o intermedias | 353.6598 | North | 7185.5282 | 26.4 | 6.189 | 45 | 4.1548 | 260 | West | 0.79485 | Alta | 12.8 | 15 | 4.803
4208 | 4625 | 4625 | 26077 | 26077-BRA-M | Boqueirão Sul solar project | Brazil | pre-construction | -45.4623 | -9.7749 | 414 | 68213.2969 | Mediana | M | 1.0991 | Plano o casi plano | 0.001589 | Superficies planas o intermedias | 307.614 | Northwest | 6660.9172 | 26.4 | 6.188 | 45 | 4.2154 | 260 | West | 0.74533 | Alta | 17 | 15 | 4.804
4209 | 4626 | 4626 | 26078 | 26078-BRA-P | Boven Adm. de Imoveis Proprios solar project | Brazil | operating | -46.5419 | -22.952 | 830 | 70.756 | Pequeña | P | 0.68902 | Plano o casi plano | 0.006356 | Superficies planas o intermedias | 346.8275 | North | 151.6345 | 20.6 | 5.53 | 80.22 | 5.8876 | 114 | Southeast | 0.66869 | Alta | 2 | 25 | 4.401
4210 | 4627 | 4627 | 26079 | 26079-BRA-M | Brametal solar farm | Brazil | operating | -40.1399 | -19.5101 | 23 | 25801.1855 | Mediana | M | 0.27458 | Plano o casi plano | -0.000397 | Superficies planas o intermedias | 188.9726 | South | 202.857 | 24.5 | 5.049 | 70 | 5.412 | 108 | East | 0.59899 | Media | 1 | 19 | 3.988
4211 | 4628 | 4628 | 26080 | 26080-BRA-P | Brasil Servicos de Telecomunicacoes solar project | Brazil | operating | -56.0044 | -28.6592 | 97 | 1197.3124 | Pequeña | P | 0.51388 | Plano o casi plano | 0.005164 | Superficies planas o intermedias | 270 | West | 44.4169 | 20.9 | 5.426 | 58 | 6.341 | 108 | East | 0.59698 | Media | 1 | 26 | 4.326
4212 | 4629 | 4629 | 26081 | 26081-BRA-M | Brasilândia de Minas Consorcio Cemig Sim Gd I solar project | Brazil | operating | -46.02 | -17.07 | 519 | 71420.8374 | Mediana | M | 1.1813 | Plano o casi plano | -0.000795 | Superficies planas o intermedias | 25.0169 | Northeast | 1449.5809 | 25.3 | 6.07 | 60 | 4.1273 | 105 | East | 0.74418 | Alta | 1 | 22 | 4.746
4213 | 4630 | 4630 | 26082 | 26082-BRA-P | Brasilândia de Minas Private Installation solar project | Brazil | operating | -46.0088 | -17.0096 | 536 | 104.995 | Pequeña | P | 0.97729 | Plano o casi plano | 0.001589 | Superficies planas o intermedias | 173.2902 | South | 69.2293 | 25.3 | 5.992 | 88.22 | 4.3997 | 88 | East | 0.59578 | Media | 1 | 22 | 4.678
4215 | 4632 | 4632 | 26084 | 26084-BRA-P | Brasmaq Administradora de Bens solar project | Brazil | operating | -48.5496 | -27.5973 | 14 | 2114.1669 | Pequeña | P | 1.2637 | Plano o casi plano | -0.004767 | Superficies planas o intermedias | 251.565 | West | 42.4209 | 20.3 | 4.747 | 58 | 6.4076 | 108 | East | 0.59415 | Media | 1.4 | 25 | 3.828
4216 | 4633 | 4633 | 26085 | 26085-BRA-P | Brasnorte Consorcio Axs Energia Unidade 07 I solar project | Brazil | operating | -58.0043 | -12.1219 | 310 | 883.0849 | Pequeña | P | 0.22206 | Plano o casi plano | 0.003575 | Superficies planas o intermedias | 225 | Southwest | 469.4352 | 25.3 | 5.575 | 65 | 3.7541 | 100 | East | 0.74844 | Alta | 1 | 18 | 4.372
4219 | 4636 | 4636 | 26088 | 26088-BRA-P | Brasnorte Private Installation II solar project | Brazil | operating | -58.16 | -12.7 | 406 | 100.695 | Pequeña | P | 0.26934 | Plano o casi plano | -0.008343 | Superficies planas o intermedias | 327.9946 | Northwest | 9110.0737 | 25 | 5.576 | 74.19 | 3.9652 | 82.4 | East | 0.59888 | Media | 1 | 18 | 4.379
4220 | 4637 | 4637 | 26089 | 26089-BRA-M | Brasília Athon Energia Desen. Implantação de Proj. Fotovoltaicos solar project | Brazil | operating | -47.53 | -15.92 | 939 | 54102.3679 | Mediana | M | 2.5445 | Suave | -0.005562 | Superficies planas o intermedias | 72.3777 | East | 7445.6369 | 22.6 | 5.907 | 60 | 4.5769 | 105 | East | 0.73733 | Alta | 1 | 21 | 4.655
4222 | 4639 | 4639 | 26091 | 26091-BRA-M | Brasília Claro I solar project | Brazil | operating | -48.17 | -15.79 | 1159 | 49150.784 | Mediana | M | 1.7614 | Plano o casi plano | 0 | Superficies planas o intermedias | 333.0198 | Northwest | 6596.6889 | 21.7 | 5.806 | 60 | 6.0388 | 105 | East | 0.79158 | Alta | 3.1 | 21 | 4.605
4231 | 4648 | 4648 | 26100 | 26100-BRA-P | Brasília Instituto de Medicina Nuclear e Endocrinologia de Brasilia solar project | Brazil | operating | -47.77 | -15.59 | 1158 | 13915.6817 | Pequeña | P | 3.9661 | Suave | 0.003575 | Superficies planas o intermedias | 18.4349 | North | 7153.43 | 21.5 | 5.94 | 60 | 5.6415 | 105 | East | 0.73023 | Alta | 1 | 21 | 4.718
4232 | 4649 | 4649 | 26101 | 26101-BRA-P | Brasília Instituto de Medicina Nuclear e Endocrinologia de Brasilia solar project | Brazil | operating | -47.77 | -16.02 | 1158 | 15412.4776 | Pequeña | P | 2.6151 | Suave | -0.003973 | Superficies planas o intermedias | 263.1076 | West | 3196.1689 | 21.5 | 5.819 | 60 | 3.7064 | 105 | East | 0.58465 | Media | 1 | 21 | 4.586
4234 | 4651 | 4651 | 26103 | 26103-BRA-P | Brasília Oi - Em Recuperação Judicial II solar project | Brazil | operating | -47.65 | -15.62 | 988 | 1819.7705 | Pequeña | P | 1.2173 | Plano o casi plano | 0.010329 | Superficies convexas / Crestas | 184.7079 | South | 467.235 | 22.4 | 5.862 | 60 | 4.9479 | 105 | East | 0.59677 | Media | 1 | 21 | 4.628
4237 | 4654 | 4654 | 26106 | 26106-BRA-M | Brasília Origem Energia e Engenharia III solar project | Brazil | operating | -47.73 | -15.89 | 924 | 26745.4338 | Mediana | M | 2.4819 | Suave | 0.023041 | Superficies convexas / Crestas | 135.9315 | Southeast | 4227.1227 | 22.7 | 5.854 | 60 | 3.909 | 105 | East | 0.58854 | Media | 1 | 21 | 4.613
4246 | 4663 | 4663 | 26115 | 26115-BRA-M | Brasília Raia Drogasil IV solar project | Brazil | operating | -48.21 | -15.69 | 1059 | 81397.9508 | Mediana | M | 1.1311 | Plano o casi plano | -0.011918 | Superficies cóncavas / Valles | 169.8245 | South | 18136.8171 | 22.3 | 5.767 | 60 | 5.4301 | 105 | East | 0.59495 | Media | 1 | 21 | 4.563
4251 | 4668 | 4668 | 26120 | 26120-BRA-M | Brasília Spe - Usina Solar Fotovoltaica: Rota do Cavalo 2 I | Brazil | operating | -47.78 | -15.68 | 1075 | 39633.3165 | Mediana | M | 2.141 | Suave | 0.016288 | Superficies convexas / Crestas | 271.5275 | West | 536.8289 | 21.9 | 5.829 | 60 | 5.4357 | 105 | East | 0.74245 | Alta | 1 | 21 | 4.614
4252 | 4669 | 4669 | 26121 | 26121-BRA-P | Brasília Spe - Usina Solar Fotovoltaica: Rota do Cavalo 2 II | Brazil | operating | -47.76 | -15.65 | 1200 | 268.9955 | Pequeña | P | 2.3 | Suave | 0.007151 | Superficies planas o intermedias | 217.4386 | Southwest | 489.3782 | 21.1 | 5.852 | 60 | 5.6123 | 105 | East | 0.59296 | Media | 1 | 21 | 4.657
4253 | 4670 | 4670 | 26122 | 26122-BRA-M | Brasília Telefonica Brasil I solar project | Brazil | operating | -47.53 | -15.93 | 980 | 63018.661 | Mediana | M | 2.6136 | Suave | -0.007151 | Superficies planas o intermedias | 53.8807 | Northeast | 7236.8772 | 22.5 | 5.91 | 60 | 4.7133 | 105 | East | 0.74155 | Alta | 1 | 21 | 4.661
4258 | 4675 | 4675 | 26127 | 26127-BRA-M | Brasília UFV Aurora Locação de Equipamentos solar project | Brazil | operating | -47.62 | -15.7 | 1093 | 80603.3197 | Mediana | M | 4.7637 | Suave | -0.020658 | Superficies cóncavas / Valles | 303.7851 | Northwest | 3083.0362 | 21.8 | 5.898 | 60 | 6.1149 | 105 | East | 0.72854 | Alta | 3 | 21 | 4.656
4260 | 4677 | 4677 | 26129 | 26129-BRA-M | Brasília UFV Ff1 Geradora de Energia Eletrica Spe solar project | Brazil | operating | -47.73 | -15.88 | 924 | 26171.5114 | Mediana | M | 2.0524 | Suave | 0.01311 | Superficies convexas / Crestas | 14.9058 | North | 5063.359 | 22.7 | 5.856 | 60 | 3.7442 | 105 | East | 0.74177 | Alta | 1 | 21 | 4.612
4263 | 4680 | 4680 | 26132 | 26132-BRA-P | Brisas Suaves solar farm | Brazil | operating | -46.6413 | -23.5667 | 810 | 33.954 | Pequeña | P | 2.5115 | Suave | 0.021055 | Superficies convexas / Crestas | 39.9306 | Northeast | 46.8883 | 19.9 | 4.943 | 80.22 | 5.2575 | 114 | Southeast | 0.73396 | Alta | 5 | 24 | 3.977
4264 | 4681 | 4681 | 26133 | 26133-BRA-P | Brk Ambiental Maranhao solar project | Brazil | operating | -42.8312 | -5.1004 | 81 | 637.6423 | Pequeña | P | 0.79653 | Plano o casi plano | 0.001589 | Superficies planas o intermedias | 36.2538 | Northeast | 51.5482 | 28.3 | 5.999 | 68 | 3.5102 | 90 | East | 0.74728 | Alta | 1 | 10 | 4.643
4265 | 4682 | 4682 | 26134 | 26134-BRA-P | Brodowski Claro solar project | Brazil | operating | -47.6579 | -20.9862 | 862 | 84.835 | Pequeña | P | 0.46606 | Plano o casi plano | 0.005959 | Superficies planas o intermedias | 229.9697 | Southwest | 99.5184 | 21.9 | 5.662 | 80.22 | 6.5522 | 114 | Southeast | 0.66981 | Alta | 4 | 24 | 4.505
4266 | 4683 | 4683 | 26135 | 26135-BRA-M | Buritis solar farm | Brazil | operating | -63.8099 | -10.2101 | 160 | 61949.5733 | Mediana | M | 0.51744 | Plano o casi plano | -0.004767 | Superficies planas o intermedias | 335.556 | Northwest | 1219.1997 | 25.8 | 5.239 | 60 | 3.2421 | 105 | East | 0.74761 | Alta | 5.2 | 15 | 4.118
4267 | 4684 | 4684 | 26136 | 26136-BRA-P | Buritizeiro Consorcio Alsolar | Brazil | operating | -44.9648 | -17.3668 | 502 | 925.0632 | Pequeña | P | 1.9823 | Plano o casi plano | -0.007151 | Superficies planas o intermedias | 120.2564 | Southeast | 16.3469 | 25 | 6.091 | 60 | 3.2329 | 105 | East | 0.59293 | Media | 1 | 21 | 4.767
4275 | 4692 | 4692 | 26144 | 26144-BRA-P | Butiá Consorcio Rs-l1 I solar project | Brazil | operating | -51.9692 | -30.1257 | 65 | 45.911 | Pequeña | P | 0.74935 | Plano o casi plano | -0.001986 | Superficies planas o intermedias | 319.6355 | Northwest | 13.2879 | 19.3 | 5.085 | 78.52 | 5.4937 | 95.3 | East | 0.74467 | Alta | 1 | 27 | 4.088
4277 | 4694 | 4694 | 26146 | 26146-BRA-M | C R Padaria Supermercado solar project | Brazil | operating | -43.74 | -16.74 | 698 | 45362.7474 | Mediana | M | 1.0381 | Plano o casi plano | 0.017877 | Superficies convexas / Crestas | 161.565 | South | 2946.0636 | 23.8 | 5.972 | 58 | 3.6639 | 108 | East | 0.74698 | Alta | 1.2 | 20 | 4.689
4278 | 4696 | 4696 | 26148 | 26148-BRA-P | Caarapó Consorcio Alsolar | Brazil | operating | -54.8241 | -22.6349 | 472 | 440.4953 | Pequeña | P | 0.44687 | Plano o casi plano | -0.001986 | Superficies planas o intermedias | 333.4349 | Northwest | 2124.8533 | 22.6 | 5.582 | 68 | 6.598 | 100 | East | 0.74783 | Alta | 1 | 23 | 4.427
4283 | 4701 | 4701 | 26153 | 26153-BRA-P | Caarapó Private Installation II solar project | Brazil | operating | -56.49 | -21.13 | 307 | 373.4937 | Pequeña | P | 1.2205 | Plano o casi plano | -0.001192 | Superficies planas o intermedias | 100.7843 | East | 405.086 | 23.8 | 5.604 | 68 | 4.5906 | 100 | East | 0.5919 | Media | 1 | 22 | 4.421
4285 | 4703 | 4703 | 26155 | 26155-BRA-P | Cachoeira Alta Consorcio Nextron Energia Renovavel 1 solar project | Brazil | operating | -50.9432 | -18.7618 | 504 | 114.535 | Pequeña | P | 1.6727 | Plano o casi plano | -0.007945 | Superficies planas o intermedias | 176.5761 | South | 1218.0388 | 24.8 | 5.858 | 68.09 | 5.0359 | 79.3 | East | 0.5929 | Media | 1 | 23 | 4.59
4288 | 4706 | 4706 | 26158 | 26158-BRA-M | Cachoeira Dourada Companhia Celg de Participaçoes - Celgpar solar project | Brazil | operating | -49.4811 | -18.4934 | 431 | 114289.8585 | Mediana | M | 1.0729 | Plano o casi plano | -0.001986 | Superficies planas o intermedias | 236.9442 | Southwest | 307.4809 | 25.5 | 5.853 | 62 | 4.3267 | 105 | East | 0.67084 | Alta | 5 | 23 | 4.573
4289 | 4707 | 4707 | 26159 | 26159-BRA-P | Cachoeira Paulista Tim solar project | Brazil | operating | -45.0355 | -22.6892 | 541 | 19597.4218 | Pequeña | P | 0.64123 | Plano o casi plano | 0.001986 | Superficies planas o intermedias | 286.8214 | West | 757.6988 | 21.3 | 5.376 | 70 | 4.7959 | 108 | East | 0.8 | Alta | 1 | 24 | 4.263
4290 | 4708 | 4708 | 26160 | 26160-BRA-P | Cachoeira da Prata Consorcio Invernada I solar project | Brazil | operating | -44.4531 | -19.5247 | 716 | 59.005 | Pequeña | P | 4.2247 | Suave | -0.02185 | Superficies cóncavas / Valles | 23.4523 | Northeast | 210.2099 | 22.8 | 5.727 | 88.22 | 3.9289 | 88 | East | 0.73874 | Alta | 1 | 23 | 4.533
4292 | 4710 | 4710 | 26162 | 26162-BRA-P | Cacoal Private Installation solar project | Brazil | operating | -61.4421 | -11.4333 | 179 | 873.8736 | Pequeña | P | 0.90117 | Plano o casi plano | -0.00437 | Superficies planas o intermedias | 60.5928 | Northeast | 256.9993 | 25.8 | 5.349 | 78 | 3.2698 | 65 | Northeast | 0.67322 | Alta | 1.2 | 17 | 4.195
4293 | 4711 | 4711 | 26163 | 26163-BRA-P | Caetanópolis Consorcio Ncren 1 solar project | Brazil | operating | -44.4138 | -19.2947 | 713 | 790.8547 | Pequeña | P | 1.0255 | Plano o casi plano | -0.001986 | Superficies planas o intermedias | 351.1932 | North | 31.3666 | 22.8 | 5.754 | 65 | 4.4428 | 105 | East | 0.79721 | Alta | 1 | 23 | 4.551
4294 | 4712 | 4712 | 26164 | 26164-BRA-P | Cafelândia Cooperativa de Geracao Distribuida Nex solar project | Brazil | operating | -49.6031 | -21.8054 | 424 | 83.552 | Pequeña | P | 0.11771 | Plano o casi plano | -0.013904 | Superficies cóncavas / Valles | 104.0362 | East | 26.7421 | 23.6 | 5.72 | 80.22 | 4.9466 | 114 | Southeast | 0.59777 | Media | 2 | 24 | 4.516
4295 | 4713 | 4713 | 26165 | 26165-BRA-P | Cajobi Cgc Centrais de Geracao Compartilhada solar project | Brazil | operating | -48.8107 | -20.8776 | 539 | 1553.9379 | Pequeña | P | 1.1982 | Plano o casi plano | 0.003178 | Superficies planas o intermedias | 192.3808 | South | 548.564 | 23.8 | 5.79 | 60 | 5.1641 | 105 | East | 0.5959 | Media | 2.5 | 24 | 4.564
4296 | 4714 | 4714 | 26166 | 26166-BRA-P | Calcados Addan solar project | Brazil | operating | -45.1256 | -20.4728 | 850 | 37.496 | Pequeña | P | 1.6202 | Plano o casi plano | -0.009534 | Superficies planas o intermedias | 5.5599 | North | 70.0778 | 21.3 | 5.625 | 88.22 | 3.26 | 88 | East | 0.73724 | Alta | 1.4 | 24 | 4.48
4297 | 4715 | 4715 | 26167 | 26167-BRA-M | Calcário Tangará solar project | Brazil | operating | -57.8342 | -14.736 | 182 | 29498.7059 | Mediana | M | 1.062 | Plano o casi plano | -0.006356 | Superficies planas o intermedias | 53.7462 | Northeast | 20531.3001 | 25.6 | 5.475 | 62 | 3.0973 | 100 | East | 0.8 | Alta | 1.8 | 19 | 4.286
4298 | 4716 | 4716 | 26168 | 26168-BRA-P | Camanducaia Consorcio Alsolar I | Brazil | operating | -46.1444 | -22.7553 | 1007 | 125.189 | Pequeña | P | 5.8175 | Moderado | -0.011521 | Superficies cóncavas / Valles | 150.2377 | Southeast | 243.0013 | 19.2 | 5.435 | 88.22 | 5.5171 | 88 | East | 0.59214 | Media | 1 | 25 | 4.343
4303 | 4721 | 4721 | 26173 | 26173-BRA-P | Camapuã Private Installation solar project | Brazil | operating | -54.0435 | -19.5292 | 405 | 364.3346 | Pequeña | P | 0.98745 | Plano o casi plano | 0.007548 | Superficies planas o intermedias | 4.1446 | North | 112940.6554 | 24.6 | 5.795 | 62 | 4.2521 | 105 | East | 0.59554 | Media | 1 | 23 | 4.541
4304 | 4722 | 4722 | 26174 | 26174-BRA-P | Cambé Egf Empresa de Geracao de Energia Fotovoltaica 6 solar project | Brazil | operating | -51.278 | -23.2782 | 666 | 317.144 | Pequeña | P | 1.0498 | Plano o casi plano | 0.011123 | Superficies convexas / Crestas | 46.1017 | Northeast | 11.5701 | 20.8 | 5.563 | 70 | 5.4653 | 95 | East | 0.74477 | Alta | 1 | 24 | 4.449
4309 | 4727 | 4727 | 26179 | 26179-BRA-M | Campinas Telefonica Brasil solar project | Brazil | operating | -47.01 | -22.77 | 623 | 63846.997 | Mediana | M | 1.724 | Plano o casi plano | -0.029 | Superficies cóncavas / Valles | 17.835 | North | 5227.1371 | 22.1 | 5.636 | 68 | 5.1166 | 105 | East | 0.74154 | Alta | 3.9 | 25 | 4.466
4313 | 4731 | 4731 | 26183 | 26183-BRA-P | Campo Belo Consorcio Comerc Energia Mg I solar project | Brazil | operating | -45.2772 | -20.8975 | 853 | 615.8052 | Pequeña | P | 1.6537 | Plano o casi plano | 0.014302 | Superficies convexas / Crestas | 68.7495 | East | 1.8439 | 21.4 | 5.505 | 65 | 4.44 | 105 | East | 0.73967 | Alta | 1 | 24 | 4.383
4319 | 4737 | 4737 | 26189 | 26189-BRA-P | Campo Grande Consorcio Alsolar - Geração de Energia Renovavel | Brazil | operating | -54.6163 | -20.464 | 542 | 3971.9877 | Pequeña | P | 1.3306 | Plano o casi plano | 0.005164 | Superficies planas o intermedias | 215.3948 | Southwest | 11.2419 | 24.1 | 5.694 | 62 | 5.7784 | 105 | East | 0.59323 | Media | 1 | 23 | 4.488
4321 | 4739 | 4739 | 26191 | 26191-BRA-P | Campo Grande Consorcio Alsolar II | Brazil | operating | -55.95 | -22.2 | 684 | 68.703 | Pequeña | P | 1.9925 | Plano o casi plano | -0.015096 | Superficies cóncavas / Valles | 258.851 | West | 681.474 | 22.3 | 5.594 | 69.99 | 8.019 | 39.5 | Northeast | 0.66847 | Alta | 1 | 23 | 4.448
4326 | 4744 | 4744 | 26196 | 26196-BRA-P | Campo Novo Faro Ponta Alegre Locacao e Solucoes Em Energia Solar | Brazil | operating | -53.8155 | -27.6505 | 424 | 33.648 | Pequeña | P | 1.807 | Plano o casi plano | -0.003973 | Superficies planas o intermedias | 155.2565 | Southeast | 2558.439 | 20.2 | 5.349 | 78.52 | 5.9623 | 95.3 | East | 0.59187 | Media | 1 | 26 | 4.274
4328 | 4746 | 4746 | 26198 | 26198-BRA-P | Campo Verde Consorcio Axs Energia Unidade 03 solar project | Brazil | operating | -55.1591 | -15.5431 | 749 | 16835.4754 | Pequeña | P | 1.0312 | Plano o casi plano | 0.003178 | Superficies planas o intermedias | 175.2364 | South | 1861.3842 | 23.3 | 5.586 | 62 | 5.0195 | 100 | East | 0.59487 | Media | 1 | 20 | 4.419
4331 | 4749 | 4749 | 26201 | 26201-BRA-M | Campos Altos Cooperativa Nuv Geracao solar project | Brazil | operating | -46.19 | -19.69 | 1133 | 32540.4 | Mediana | M | 5.9481 | Moderado | -0.028206 | Superficies cóncavas / Valles | 104.9667 | East | 974.7814 | 19.5 | 5.45 | 66 | 4.5597 | 148 | Southeast | 0.5695 | Media | 2.5 | 24 | 4.402
4332 | 4750 | 4750 | 26202 | 26202-BRA-P | Campos Novos Cooperativa de Geracao Compartilhada Cogecom I solar project | Brazil | operating | -51.2224 | -27.3963 | 937 | 690.526 | Pequeña | P | 0.60729 | Plano o casi plano | 0.011918 | Superficies convexas / Crestas | 150.4222 | Southeast | 13.1889 | 17.4 | 5.18 | 75 | 6.3089 | 184 | South | 0.74539 | Alta | 1.7 | 26 | 4.19
4335 | 4753 | 4753 | 26205 | 26205-BRA-P | Campos de Júlio Private Installation solar project | Brazil | operating | -59.2645 | -13.7224 | 628 | 6514.63 | Pequeña | P | 1.2573 | Plano o casi plano | 0.005562 | Superficies planas o intermedias | 92.6026 | East | 888.0414 | 23.4 | 5.461 | 74 | 4.5309 | 90 | East | 0.59647 | Media | 1 | 18 | 4.322
4336 | 4754 | 4754 | 26206 | 26206-BRA-M | Campos dos Goytacazes Athon Energia Desenvolvimento e Implanta I solar project | Brazil | operating | -41.2951 | -21.6995 | 14 | 37556.8 | Mediana | M | 0.40876 | Plano o casi plano | 0.005562 | Superficies planas o intermedias | 114.7751 | Southeast | 1458.9719 | 24.2 | 5.189 | 78 | 6.348 | 135 | Southeast | 0.59847 | Media | 1 | 22 | 4.1
4338 | 4756 | 4756 | 26208 | 26208-BRA-P | Canarana Tim solar project | Brazil | operating | -52.2691 | -13.5565 | 422 | 1677.17 | Pequeña | P | 0.30749 | Plano o casi plano | 0.003178 | Superficies planas o intermedias | 158.1986 | South | 17.7744 | 25.5 | 5.788 | 69 | 4.3333 | 137 | Southeast | 0.59847 | Media | 1.6 | 19 | 4.527
4339 | 4757 | 4757 | 26209 | 26209-BRA-M | Canas Claro solar project | Brazil | operating | -45.0527 | -22.7029 | 534 | 71972.2 | Mediana | M | 0.28118 | Plano o casi plano | -0.000397 | Superficies planas o intermedias | 293.9625 | Northwest | 16.2481 | 21.4 | 5.372 | 77 | 4.4656 | 160 | South | 0.8 | Alta | 2.7 | 24 | 4.26
4341 | 4759 | 4759 | 26211 | 26211-BRA-M | Candelária Gd 1mwp UFV Milenium 04 solar project | Brazil | operating | -52.7895 | -29.6684 | 54 | 32486.2 | Mediana | M | 0.32363 | Plano o casi plano | 0.000795 | Superficies planas o intermedias | 41.4237 | Northeast | 954.9418 | 19.3 | 5.034 | 80 | 4.4631 | 225 | Southwest | 0.67263 | Alta | 1 | 26 | 4.037
4343 | 4761 | 4761 | 26213 | 26213-BRA-P | Capanema Dfr Administradora de Bens I solar project | Brazil | operating | -53.73 | -25.59 | 320 | 19972.3 | Pequeña | P | 5.0165 | Moderado | 0.03774 | Superficies convexas / Crestas | 46.8402 | Northeast | 1711.0333 | 21.8 | 5.381 | 71 | 5.213 | 264 | West | 0.64814 | Alta | 1 | 24 | 4.271
4344 | 4762 | 4762 | 26214 | 26214-BRA-M | Capanema Dfr Administradora de Bens II solar project | Brazil | operating | -53.8 | -25.63 | 316 | 50485.2 | Mediana | M | 1.5556 | Plano o casi plano | 0.025822 | Superficies convexas / Crestas | 337.9058 | North | 359.7789 | 21.7 | 5.394 | 71 | 4.8826 | 264 | West | 0.74374 | Alta | 1 | 24 | 4.294
4345 | 4763 | 4763 | 26215 | 26215-BRA-M | Capelinha Consorcio Cemig Sim Gd I I solar project | Brazil | operating | -42.5186 | -17.6939 | 949 | 37128.4 | Mediana | M | 2.1531 | Suave | -0.044096 | Superficies cóncavas / Valles | 34.7432 | Northeast | 59.6853 | 20.9 | 5.115 | 67 | 4.751 | 164 | South | 0.66708 | Alta | 1 | 19 | 4.09
4347 | 4765 | 4765 | 26217 | 26217-BRA-P | Capim Branco Cooperativa Cons Energia Enercred solar project | Brazil | operating | -46.8971 | -16.3878 | 625 | 2857.87 | Pequeña | P | 1.3933 | Plano o casi plano | -0.001986 | Superficies planas o intermedias | 353.5302 | North | 125.5362 | 24.1 | 6.051 | 73 | 3.4723 | 110 | East | 0.74354 | Alta | 1.5 | 21 | 4.743
4348 | 4766 | 4766 | 26218 | 26218-BRA-P | Capital Brasileiro de Empreendiment solar project | Brazil | operating | -46.84 | -23.39 | 828 | 962.704 | Pequeña | P | 0.60494 | Plano o casi plano | 0.073891 | Superficies convexas / Crestas | 199.29 | South | 2042.8355 | 20.2 | 5.174 | 70 | 4.9574 | 157 | Southeast | 0.59513 | Media | 1 | 24 | 4.132
4349 | 4767 | 4767 | 26219 | 26219-BRA-P | Capital Industria e Comercio de Produtos Reciclaveis solar project | Brazil | operating | -48.13 | -15.91 | 1096 | 13683.2 | Pequeña | P | 4.095 | Suave | 0.006754 | Superficies planas o intermedias | 231.2156 | Southwest | 1445.3781 | 21.9 | 5.835 | 65 | 6.4543 | 162 | South | 0.66364 | Alta | 1 | 21 | 4.613
4350 | 4768 | 4768 | 26220 | 26220-BRA-P | Capitão Enéas Astra Energia Solar | Brazil | operating | -43.7155 | -16.3236 | 584 | 2822.59 | Pequeña | P | 1.2367 | Plano o casi plano | 0.005959 | Superficies planas o intermedias | 251.1468 | West | 218.6837 | 24.9 | 6.002 | 55 | 3.9542 | 132 | Southeast | 0.5948 | Media | 2.5 | 20 | 4.697
4351 | 4769 | 4769 | 26221 | 26221-BRA-M | Capitão Enéas Consorcio Rz Minas Gerais I solar project | Brazil | operating | -43.64 | -16.22 | 589 | 67134.7 | Mediana | M | 1.7385 | Plano o casi plano | 0.005959 | Superficies planas o intermedias | 35.647 | Northeast | 2874.853 | 25.2 | 6.016 | 59 | 4.2629 | 111 | East | 0.66968 | Alta | 4.3 | 20 | 4.696
4352 | 4770 | 4770 | 26222 | 26222-BRA-P | Caraguatatuba Cooperativa Terenas Energia solar project | Brazil | operating | -45.4131 | -23.6203 | 2 | 1190.78 | Pequeña | P | 3.4937 | Suave | -0.033767 | Superficies cóncavas / Valles | 178.8309 | South | 42.7902 | 22.9 | 4.32 | 90 | 3.1225 | 180 | South | 0.59895 | Media | 2.5 | 23 | 3.445
4353 | 4771 | 4771 | 26223 | 26223-BRA-P | Caraúbas Tim I solar project | Brazil | operating | -37.58 | -5.81 | 143 | 3778.99 | Pequeña | P | 0.63837 | Plano o casi plano | -0.00437 | Superficies planas o intermedias | 243.435 | Southwest | 13.8275 | 28.4 | 6.118 | 51 | 5.8581 | 97 | East | 0.59682 | Media | 1 | 8 | 4.729
4356 | 4774 | 4774 | 26226 | 26226-BRA-P | Caridade Tim I solar project | Brazil | operating | -39.06 | -4.1 | 140 | 3200.61 | Pequeña | P | 0.71599 | Plano o casi plano | 0.001986 | Superficies planas o intermedias | 94.5739 | East | 218.2648 | 27.3 | 5.786 | 60 | 4.8314 | 92 | East | 0.74779 | Alta | 3.6 | 7 | 4.493
4358 | 4776 | 4776 | 26228 | 26228-BRA-P | Carmo Consorcio Empresarial Rio Minas I solar project | Brazil | operating | -42.5723 | -21.8922 | 318 | 1381.05 | Pequeña | P | 8.2103 | Moderado | -0.084617 | Superficies cóncavas / Valles | 186.8428 | South | 3225.0406 | 22.2 | 5.039 | 80 | 3.287 | 138 | Southeast | 0.57556 | Media | 1 | 23 | 4.057
4360 | 4778 | 4778 | 26230 | 26230-BRA-P | Carmo do Paranaíba Gera Geracao Solar Distribuidora I | Brazil | operating | -46.3069 | -18.9992 | 1089 | 3412.31 | Pequeña | P | 3.2751 | Suave | -0.005959 | Superficies planas o intermedias | 283.8547 | West | 3615.475 | 20.4 | 5.74 | 69 | 5.7669 | 122 | Southeast | 0.73158 | Alta | 1 | 23 | 4.596
4364 | 4782 | 4782 | 26234 | 26234-BRA-P | Carmópolis de Minas Consorcio Alsolar I | Brazil | operating | -44.6351 | -20.5412 | 884 | 1164.32 | Pequeña | P | 0.58681 | Plano o casi plano | -0.038535 | Superficies cóncavas / Valles | 161.565 | South | 639.1066 | 21.4 | 5.665 | 64 | 3.8244 | 138 | Southeast | 0.59628 | Media | 1 | 24 | 4.502
4366 | 4784 | 4784 | 26236 | 26236-BRA-P | Carnaíba Tim I solar project | Brazil | operating | -37.7947 | -7.806 | 491 | 880.798 | Pequeña | P | 1.1562 | Plano o casi plano | 0.001986 | Superficies planas o intermedias | 151.2202 | Southeast | 934.4699 | 26.3 | 5.946 | 53 | 4.9326 | 135 | Southeast | 0.59749 | Media | 1.5 | 9 | 4.619
4368 | 4786 | 4786 | 26238 | 26238-BRA-P | Caruaru solar farm | Brazil | operating | -35.9799 | -8.2701 | 544 | 1125.25 | Pequeña | P | 0.74225 | Plano o casi plano | 0.001986 | Superficies planas o intermedias | 247.3801 | Southwest | 42.0802 | 23.4 | 5.43 | 70 | 5.6789 | 147 | Southeast | -9999 | Baja | 1.5 | 8 | 4.283
4369 | 4787 | 4787 | 26239 | 26239-BRA-P | Cascavel Consorcio Alsolar Ce Geracao Renovavel | Brazil | operating | -38.2412 | -4.1297 | 39 | 2517.65 | Pequeña | P | 0.42919 | Plano o casi plano | -0.000795 | Superficies planas o intermedias | 356.1859 | North | 352.0028 | 26.9 | 6.106 | 78 | 5.9313 | 92 | East | 0.59832 | Media | 2.5 | 7 | 4.772
4370 | 4788 | 4788 | 26240 | 26240-BRA-P | Cascavel Dfr Administradora de Bens solar project | Brazil | operating | -53.4561 | -24.9555 | 784 | 792.592 | Pequeña | P | 0.28263 | Plano o casi plano | 0.017877 | Superficies convexas / Crestas | 315 | Northwest | 15.6835 | 19.7 | 5.429 | 77 | 6.8598 | 200 | South | 0.78981 | Alta | 1 | 24 | 4.37
4372 | 4790 | 4790 | 26242 | 26242-BRA-P | Casimiro de Abreu Consorcio Alsolar I | Brazil | operating | -42.2026 | -22.485 | 17 | 729.588 | Pequeña | P | 0.70625 | Plano o casi plano | -0.003178 | Superficies planas o intermedias | 104.0362 | East | 938.1856 | 23.4 | 4.844 | 83 | 5.2348 | 98 | East | 0.59567 | Media | 1.3 | 23 | 3.853
4374 | 4792 | 4792 | 26244 | 26244-BRA-P | Cassilândia Faro Energy Desenvolvimento e Locação de Projetos I solar project | Brazil | operating | -51.7769 | -19.1554 | 587 | 1368.45 | Pequeña | P | 3.9481 | Suave | 0.019466 | Superficies convexas / Crestas | 0.62051 | North | 3696.245 | 24.3 | 5.886 | 66 | 4.3442 | 165 | South | 0.78032 | Alta | 1 | 23 | 4.617
4380 | 4799 | 4799 | 26251 | 26251-BRA-P | Castilho Solar Project | Brazil | operating | -51.5294 | -20.8078 | 329 | 846.776 | Pequeña | P | 1.7642 | Plano o casi plano | 0.003178 | Superficies planas o intermedias | 189.3099 | South | 3376.8224 | 25 | 5.826 | 62 | 5.6997 | 122 | Southeast | 0.59815 | Media | 5 | 23 | 4.584
4381 | 4800 | 4800 | 26252 | 26252-BRA-P | Caxias Empreendimentos Farmaceuticos Globo solar project | Brazil | operating | -43.3537 | -4.8654 | 98 | 11673.4 | Pequeña | P | 1.1397 | Plano o casi plano | -0.001192 | Superficies planas o intermedias | 292.0679 | West | 99.8718 | 28.1 | 5.816 | 55 | 3.101 | 96 | East | 0.74433 | Alta | 1.1 | 10 | 4.513
4382 | 4801 | 4801 | 26253 | 26253-BRA-M | Caxiense solar farm | Brazil | operating | -51.2799 | -29.1801 | 735 | 67417.7 | Mediana | M | 0.47128 | Plano o casi plano | 0.001986 | Superficies planas o intermedias | 358.2643 | North | 551.3666 | 16.8 | 5.074 | 82 | 5.9695 | 206 | Southwest | 0.74307 | Alta | 1.9 | 26 | 4.117
4383 | 4802 | 4802 | 26254 | 26254-BRA-P | Caçapava Consorcio Rz o Paulo solar project | Brazil | operating | -45.7076 | -23.0992 | 558 | 733.368 | Pequeña | P | 0.60595 | Plano o casi plano | -0.001192 | Superficies planas o intermedias | 316.9091 | Northwest | 75.3802 | 21.2 | 5.263 | 74 | 4.2589 | 154 | Southeast | 0.74829 | Alta | 2.4 | 24 | 4.191
4386 | 4805 | 4805 | 26257 | 26257-BRA-P | Caçu Associacao Terenas Energia solar project | Brazil | operating | -51.137 | -18.5637 | 525 | 4614.42 | Pequeña | P | 2.1667 | Suave | 0.012713 | Superficies convexas / Crestas | 102.9381 | East | 8613.8531 | 24.6 | 5.88 | 61 | 4.6537 | 128 | Southeast | 0.59147 | Media | 1 | 23 | 4.608
4388 | 4807 | 4807 | 26259 | 26259-BRA-M | Cemig Geracao e Transmissao solar project | Brazil | operating | -45.25 | -18.21 | 539 | 43574.9 | Mediana | M | 1.6752 | Plano o casi plano | -0.002384 | Superficies planas o intermedias | 13.7995 | North | 299.2037 | 24.4 | 5.903 | 67 | 3.7561 | 145 | Southeast | 0.74256 | Alta | 1 | 22 | 4.634
4389 | 4808 | 4808 | 26260 | 26260-BRA-P | Centenário do Sul Axs Energia UFV Parana Spe solar project | Brazil | operating | -51.5951 | -22.8215 | 489 | 1313.01 | Pequeña | P | 2.8544 | Suave | -0.003178 | Superficies planas o intermedias | 319.8645 | Northwest | 429.5916 | 22.8 | 5.676 | 74 | 6.5059 | 210 | Southwest | 0.74193 | Alta | 1 | 24 | 4.507
4392 | 4811 | 4811 | 26263 | 26263-BRA-P | Central Mineirão solar farm | Brazil | operating | -43.9699 | -19.8701 | 832 | 2788.56 | Pequeña | P | 0.89025 | Plano o casi plano | -0.002781 | Superficies planas o intermedias | 102.0306 | East | 112.3074 | 21.6 | 5.719 | 65 | 4.564 | 113 | Southeast | 0.74609 | Alta | 1.4 | 23 | 4.538
4394 | 4813 | 4813 | 26265 | 26265-BRA-P | Centro de Estetica e Fisioterapia (eletron) solar project | Brazil | operating | -37.97 | -7.87 | 464 | 626.261 | Pequeña | P | 0.19152 | Plano o casi plano | -0.009932 | Superficies planas o intermedias | 243.435 | Southwest | 272.2914 | 26.7 | 5.806 | 71 | 4.2233 | 143 | Southeast | 0.59746 | Media | 1 | 8 | 4.502
4395 | 4814 | 4814 | 26266 | 26266-BRA-P | Ceramica grada Familia solar project | Brazil | operating | -38.9687 | -3.61 | 19 | 1466.74 | Pequeña | P | 0.49283 | Plano o casi plano | -0.001192 | Superficies planas o intermedias | 280.008 | West | 22.4159 | 27.3 | 5.928 | 82 | 5.8954 | 134 | Southeast | 0.59949 | Media | 1.6 | 6 | 4.62
4396 | 4815 | 4815 | 26267 | 26267-BRA-M | Cerbras Geração Solar | Brazil | operating | -38.5486 | -3.8564 | 23 | 30649 | Mediana | M | 0.5095 | Plano o casi plano | -0.002781 | Superficies planas o intermedias | 101.3099 | East | 125.0657 | 27 | 5.936 | 62 | 5.9294 | 100 | East | 0.59736 | Media | 4.5 | 6 | 4.648
4397 | 4816 | 4816 | 26268 | 26268-BRA-P | Cesar Filho solar farm | Brazil | operating | -62.1799 | -11.7301 | 305 | 642.642 | Pequeña | P | 1.5574 | Plano o casi plano | -0.005959 | Superficies planas o intermedias | 243.9046 | Southwest | 551.2188 | 25 | 5.346 | 70 | 4.1032 | 164 | South | 0.58832 | Media | 1 | 17 | 4.207
4398 | 4817 | 4817 | 26269 | 26269-BRA-P | Cezarina Cooperativa de Geracao Compartilhada Cogecom solar project | Brazil | operating | -49.7758 | -16.9718 | 584 | 2254.29 | Pequeña | P | 1.3143 | Plano o casi plano | 0.02463 | Superficies convexas / Crestas | 182.4895 | South | 1248.9399 | 25.1 | 5.971 | 61 | 3.6885 | 118 | Southeast | 0.59138 | Media | 1 | 22 | 4.664
4401 | 4820 | 4820 | 26272 | 26272-BRA-P | Chapadão do Sul Private Installation solar project | Brazil | operating | -52.62 | -18.7949 | 815 | 887.099 | Pequeña | P | 0.71599 | Plano o casi plano | 0 | Superficies planas o intermedias | 336.5014 | Northwest | 99.3676 | 22.6 | 5.714 | 66 | 5.675 | 186 | South | 0.79735 | Alta | 1.1 | 23 | 4.524
4402 | 4821 | 4821 | 26273 | 26273-BRA-P | Chapemec solar project | Brazil | operating | -54.4736 | -27.9017 | 266 | 6628.04 | Pequeña | P | 1.6861 | Plano o casi plano | -0.00874 | Superficies planas o intermedias | 236.0409 | Southwest | 32.6427 | 20.7 | 5.339 | 73 | 5.7436 | 149 | Southeast | 0.59139 | Media | 1 | 26 | 4.263
4403 | 4822 | 4822 | 26274 | 26274-BRA-P | Chateau Fort solar farm | Brazil | pre-construction | -42.1499 | -8.3901 | 251 | 124.072 | Pequeña | P | 0.98415 | Plano o casi plano | -0.005959 | Superficies planas o intermedias | 340.5139 | North | 5196.7597 | 28.5 | 6.026 | 73.71 | 5.1806 | 297.8 | Northwest | 0.79652 | Alta | 15.6 | 13 | 4.659
4404 | 4823 | 4823 | 26275 | 26275-BRA-P | Chateau Fort solar farm | Brazil | pre-construction | -42.1499 | -8.3801 | 251 | 50.62 | Pequeña | P | 1.4701 | Plano o casi plano | -0.009137 | Superficies planas o intermedias | 0.55625 | North | 4168.2942 | 28.5 | 6.037 | 73.71 | 5.126 | 297.8 | Northwest | 0.79473 | Alta | 18.8 | 13 | 4.66
4405 | 4824 | 4824 | 26276 | 26276-BRA-P | Chateau Fort solar farm | Brazil | pre-construction | -42.1599 | -8.3801 | 251 | 68.84 | Pequeña | P | 1.6849 | Plano o casi plano | 0.005164 | Superficies planas o intermedias | 1.9415 | North | 3747.9056 | 28.5 | 6.034 | 73.71 | 5.1573 | 297.8 | Northwest | 0.74542 | Alta | 18.8 | 13 | 4.659
4406 | 4825 | 4825 | 26277 | 26277-BRA-P | Chateau Fort solar farm | Brazil | pre-construction | -42.1599 | -8.3901 | 251 | 101.891 | Pequeña | P | 0.63098 | Plano o casi plano | 0.015096 | Superficies convexas / Crestas | 322.3524 | Northwest | 4789.2808 | 28.5 | 6.028 | 73.71 | 5.206 | 297.8 | Northwest | 0.74271 | Alta | 18.8 | 13 | 4.658
4407 | 4826 | 4826 | 26278 | 26278-BRA-P | Cherta - Industria de Alimentos solar project | Brazil | operating | -42.7527 | -5.2077 | 136 | 11912.8 | Pequeña | P | 0.9575 | Plano o casi plano | -0.002781 | Superficies planas o intermedias | 63.4349 | Northeast | 331.6808 | 27.9 | 6.013 | 84 | 3.5181 | 155 | Southeast | 0.74527 | Alta | 1 | 10 | 4.661
4408 | 4827 | 4827 | 26279 | 26279-BRA-P | Cherta Industria de Alimentos solar project | Brazil | operating | -42.805 | -5.0875 | 87 | 264.617 | Pequeña | P | 0.085649 | Plano o casi plano | 0.005959 | Superficies planas o intermedias | 180 | South | 9.6291 | 28.3 | 5.999 | 71 | 3.365 | 164 | South | 0.59777 | Media | 1 | 10 | 4.642
4409 | 4828 | 4828 | 26280 | 26280-BRA-P | Chiador Furnas Centrais Elétricas I solar project | Brazil | operating | -42.99 | -22.03 | 270 | 735.889 | Pequeña | P | 3.7894 | Suave | -0.013507 | Superficies cóncavas / Valles | 121.7769 | Southeast | 476.9194 | 22.9 | 5.063 | 80 | 4.5442 | 148 | Southeast | 0.59114 | Media | 1 | 23 | 4.037
4410 | 4829 | 4829 | 26281 | 26281-BRA-P | Chiador Furnas Centrais Elétricas II solar project | Brazil | operating | -43 | -22.02 | 290 | 15448.6 | Pequeña | P | 0.98601 | Plano o casi plano | 0.028206 | Superficies convexas / Crestas | 112.1095 | East | 1960.886 | 22.8 | 5.064 | 80 | 4.8936 | 148 | Southeast | 0.58912 | Media | 1 | 23 | 4.025
4411 | 4830 | 4830 | 26282 | 26282-BRA-P | Chiador Furnas Centrais Elétricas III solar project | Brazil | operating | -42.94 | -21.98 | 283 | 640.122 | Pequeña | P | 2.362 | Suave | -0.063562 | Superficies cóncavas / Valles | 136.9581 | Southeast | 2695.2949 | 22.8 | 4.859 | 80 | 4.473 | 148 | Southeast | 0.74605 | Alta | 1 | 23 | 3.881
4412 | 4831 | 4831 | 26283 | 26283-BRA-P | Cia Latino Americana de Medicamentos solar project | Brazil | operating | -48.5 | -27.59 | 11 | 228.495 | Pequeña | P | 1.2594 | Plano o casi plano | -0.005959 | Superficies planas o intermedias | 246.6309 | Southwest | 354.975 | 20.3 | 4.714 | 74 | 5.0577 | 135 | Southeast | 0.59838 | Media | 1 | 25 | 3.791
4413 | 4832 | 4832 | 26284 | 26284-BRA-P | Cia de neamento Basico do Estado de o Paulo besp solar project | Brazil | operating | -52.61 | -22.56 | 258 | 92.433 | Pequeña | P | 0.57807 | Plano o casi plano | -0.013507 | Superficies cóncavas / Valles | 237.0948 | Southwest | 1706.4569 | 24.2 | 5.646 | 80.22 | 5.0779 | 114 | Southeast | 0.67087 | Alta | 1 | 24 | 4.467
4414 | 4833 | 4833 | 26285 | 26285-BRA-P | Cidade Gaúcha Axs Energia UFV Parana Spe solar project | Brazil | operating | -52.9444 | -23.3817 | 409 | 593.499 | Pequeña | P | 1.7455 | Plano o casi plano | 0.017082 | Superficies convexas / Crestas | 34.3397 | Northeast | 45.0155 | 22.8 | 5.576 | 69 | 5.9885 | 174 | South | 0.74045 | Alta | 1 | 24 | 4.423
4422 | 4841 | 4841 | 26293 | 26293-BRA-M | Citlux Empreendimentos e Participac solar project | Brazil | operating | -46.6 | -20.68 | 714 | 94167.7 | Mediana | M | 1.7173 | Plano o casi plano | -0.012713 | Superficies cóncavas / Valles | 295.0744 | Northwest | 2725.6391 | 22.3 | 5.788 | 75 | 3.7176 | 156 | Southeast | 0.66955 | Alta | 1 | 24 | 4.58
4424 | 4843 | 4843 | 26295 | 26295-BRA-P | Cláudia Consorcio Axs Energia Unidade 06 solar project | Brazil | operating | -54.8763 | -11.5057 | 349 | 992.946 | Pequeña | P | 0.51586 | Plano o casi plano | -0.00437 | Superficies planas o intermedias | 104.4208 | East | 81609.3094 | 25.4 | 5.715 | 66 | 3.7015 | 175 | South | 0.59742 | Media | 1 | 18 | 4.472
4426 | 4845 | 4845 | 26297 | 26297-BRA-P | Cláudio Consorcio Energia Livre I solar project | Brazil | operating | -44.7655 | -20.4448 | 855 | 1197.08 | Pequeña | P | 1.481 | Plano o casi plano | 0.009137 | Superficies planas o intermedias | 207.5528 | Southwest | 91.4548 | 21.3 | 5.681 | 73 | 4.8816 | 159 | South | 0.59242 | Media | 1 | 24 | 4.527
4428 | 4847 | 4847 | 26299 | 26299-BRA-P | Clínica Villas Boas solar project | Brazil | operating | -47.61 | -15.88 | 1043 | 16754.1 | Pequeña | P | 1.0562 | Plano o casi plano | 0.007945 | Superficies planas o intermedias | 18.9246 | North | 619.1284 | 21.9 | 5.904 | 68 | 5.8518 | 128 | Southeast | 0.74653 | Alta | 1 | 21 | 4.671
4429 | 4848 | 4848 | 26300 | 26300-BRA-P | Coivaras Secretaria de Estado de Educação do Piauí - Seduc solar project | Brazil | operating | -42.2052 | -5.0927 | 188 | 870.717 | Pequeña | P | 0.60224 | Plano o casi plano | -0.006356 | Superficies planas o intermedias | 58.5704 | Northeast | 15.3279 | 28.6 | 5.981 | 55 | 4.007 | 90 | East | 0.74839 | Alta | 1.8 | 10 | 4.626
4430 | 4849 | 4849 | 26301 | 26301-BRA-P | Colatina nta Maria UFV Colatina 1 solar project | Brazil | operating | -40.6288 | -19.5347 | 67 | 403.227 | Pequeña | P | 4.0532 | Suave | -0.015891 | Superficies cóncavas / Valles | 330.2801 | Northwest | 19.3804 | 24.8 | 4.973 | 80 | 3.7764 | 104 | East | 0.72084 | Alta | 1 | 20 | 3.933
4432 | 4851 | 4851 | 26303 | 26303-BRA-P | Colina Claro solar project | Brazil | operating | -48.5387 | -20.7114 | 611 | 1174.4 | Pequeña | P | 1.1847 | Plano o casi plano | 0.006356 | Superficies planas o intermedias | 148.7995 | Southeast | 920.3285 | 23.5 | 5.816 | 66 | 5.2092 | 114 | Southeast | 0.5932 | Media | 3 | 24 | 4.592
4433 | 4852 | 4852 | 26304 | 26304-BRA-P | Colorado Lapa do Sol Locação de Equipamentos Para Produção de Energia solar project | Brazil | operating | -51.973 | -22.8385 | 434 | 123.806 | Pequeña | P | 0.65909 | Plano o casi plano | 0.015096 | Superficies convexas / Crestas | 162.3499 | South | 25.7384 | 22.9 | 5.66 | 74.22 | 6.4055 | 74.9 | East | 0.59033 | Media | 1 | 24 | 4.489
4439 | 4858 | 4858 | 26310 | 26310-BRA-P | Colômbia Consorcio Rz o Paulo solar project | Brazil | operating | -48.6873 | -20.1774 | 485 | 156.25 | Pequeña | P | 1.6238 | Plano o casi plano | 0.005959 | Superficies planas o intermedias | 12.6927 | North | 267.9657 | 24.5 | 5.828 | 62 | 4.6202 | 139 | Southeast | 0.73835 | Alta | 5 | 23 | 4.583
4440 | 4859 | 4859 | 26311 | 26311-BRA-P | Colônia do Gurguéia Raia Drogasil solar project | Brazil | operating | -43.794 | -8.1837 | 226 | 756.05 | Pequeña | P | 1.4147 | Plano o casi plano | 0.001986 | Superficies planas o intermedias | 267.1087 | West | 302.5729 | 28 | 5.905 | 57 | 4.0931 | 108 | East | 0.66896 | Alta | 1 | 14 | 4.569
4441 | 4860 | 4860 | 26312 | 26312-BRA-P | Comendador Levy Gasparian Ecolampe Solucoes Em Energia solar project | Brazil | operating | -43.2511 | -22.0535 | 459 | 1747.74 | Pequeña | P | 5.5961 | Moderado | -0.00437 | Superficies planas o intermedias | 43.5576 | Northeast | 3472.085 | 21.9 | 5.052 | 79 | 4.4051 | 118 | Southeast | 0.6539 | Alta | 1 | 23 | 4.006
4443 | 4862 | 4862 | 26314 | 26314-BRA-P | Comercial Fronza solar project | Brazil | operating | -48.6496 | -26.8899 | 4 | 121.581 | Pequeña | P | 0.020188 | Plano o casi plano | -0.001192 | Superficies planas o intermedias | 45 | Northeast | 307.1431 | 20.8 | 4.714 | 84.02 | 5.0785 | 28.3 | Northeast | 0.67486 | Alta | 1.4 | 24 | 3.808
4444 | 4863 | 4863 | 26315 | 26315-BRA-P | Comercial de Alimentos Diamante Azul solar project | Brazil | operating | -56.7214 | -13.4467 | 366 | 803.933 | Pequeña | P | 0.40425 | Plano o casi plano | 0.005959 | Superficies planas o intermedias | 317.8624 | Northwest | 45773.4271 | 25 | 5.723 | 68 | 4.213 | 148 | Southeast | 0.74595 | Alta | 1 | 19 | 4.483
4446 | 4865 | 4865 | 26317 | 26317-BRA-P | Companhia Alagoana de Empreendimentos solar project | Brazil | operating | -35.8394 | -9.4778 | 135 | 226.815 | Pequeña | P | 0.81374 | Plano o casi plano | 0.008343 | Superficies planas o intermedias | 178.9949 | South | 132.1874 | 24.6 | 5.56 | 69 | 4.7017 | 124 | Southeast | -9999 | Baja | 1 | 8 | 4.381
4448 | 4867 | 4867 | 26319 | 26319-BRA-P | Companhia Thermas do Rio Quente solar project | Brazil | operating | -48.75 | -17.76 | 703 | 10675.4 | Pequeña | P | 3.8488 | Suave | -0.007548 | Superficies planas o intermedias | 270.8488 | West | 5732.4025 | 23.7 | 5.895 | 69 | 4.8843 | 124 | Southeast | 0.65582 | Alta | 1 | 22 | 4.621
4449 | 4868 | 4868 | 26320 | 26320-BRA-P | Conceição da Barra EDP Smart Servicos solar project | Brazil | operating | -39.7372 | -18.5841 | 5 | 278.478 | Pequeña | P | 0.12113 | Plano o casi plano | -0.001589 | Superficies planas o intermedias | 135 | Southeast | 415.0471 | 24.6 | 5.558 | 79 | 6.4629 | 109 | East | 0.59977 | Media | 1 | 19 | 4.401
4450 | 4869 | 4869 | 26321 | 26321-BRA-P | Concremwood solar project | Brazil | operating | -47.5486 | -4.1822 | 144 | 49.424 | Pequeña | P | 0.94895 | Plano o casi plano | -0.00874 | Superficies planas o intermedias | 164.2914 | South | 399.213 | 27.1 | 5.245 | 81.8 | 3.549 | 63.8 | Northeast | 0.59632 | Media | 1 | 9 | 4.087
4451 | 4870 | 4870 | 26322 | 26322-BRA-P | Concórdia Cooperativa de Producao e Consumo Concordia solar project | Brazil | operating | -52.0231 | -27.2312 | 572 | 1331.91 | Pequeña | P | 2.6648 | Suave | -0.038137 | Superficies cóncavas / Valles | 307.606 | Northwest | 30.9392 | 19.2 | 5.253 | 84 | 4.1241 | 268 | West | 0.73842 | Alta | 2 | 25 | 4.203
4453 | 4872 | 4872 | 26324 | 26324-BRA-P | Concórdia Private Installation solar project | Brazil | operating | -51.9 | -27.15 | 746 | 226.815 | Pequeña | P | 2.6706 | Suave | 0.042905 | Superficies convexas / Crestas | 235.8855 | Southwest | 982.3601 | 18.7 | 5.207 | 84 | 4.1301 | 268 | West | 0.65619 | Alta | 1.6 | 26 | 4.214
4454 | 4873 | 4873 | 26325 | 26325-BRA-P | Condominio Edificio Ritz Suites Home Service solar project | Brazil | operating | -37.248 | -9.37 | 246 | 451.11 | Pequeña | P | 0.87455 | Plano o casi plano | -0.038137 | Superficies cóncavas / Valles | 296.1469 | Northwest | 51.9466 | 26.3 | 5.557 | 85 | 5.2369 | 103 | East | 0.59732 | Media | 1 | 8 | 4.324
4456 | 4875 | 4875 | 26327 | 26327-BRA-M | Condominio do Edificio Super Center Venancio 2000 solar project | Brazil | operating | -47.59 | -15.93 | 1053 | 39813.6 | Mediana | M | 1.1376 | Plano o casi plano | 0.00437 | Superficies planas o intermedias | 17.5256 | North | 1189.7684 | 21.8 | 5.908 | 85 | 5.774 | 103 | East | 0.74805 | Alta | 1 | 21 | 4.679
4458 | 4877 | 4877 | 26329 | 26329-BRA-P | Condomínio do Centro de Abastecimento do Estado. solar project | Brazil | operating | -43.23 | -22.9 | 47 | 404.487 | Pequeña | P | 1.5833 | Plano o casi plano | 0.019863 | Superficies convexas / Crestas | 56.0235 | Northeast | 13.0836 | 23.9 | 5.141 | 69 | 3.5269 | 138 | Southeast | 0.59554 | Media | 1.7 | 22 | 4.083
4459 | 4878 | 4878 | 26330 | 26330-BRA-P | Confins Consorcio Fotovoltaica solar project | Brazil | operating | -43.98 | -19.65 | 751 | 15821.6 | Pequeña | P | 2.8641 | Suave | -0.040521 | Superficies cóncavas / Valles | 5.1428 | North | 2755.6918 | 22.3 | 5.717 | 75 | 3.6502 | 225 | Southwest | 0.79078 | Alta | 1 | 23 | 4.532
4460 | 4879 | 4879 | 26331 | 26331-BRA-P | Confresa Private Installation solar project | Brazil | operating | -51.57 | -10.65 | 240 | 493.953 | Pequeña | P | 0.38831 | Plano o casi plano | 0.006356 | Superficies planas o intermedias | 143.9726 | Southeast | 200.1372 | 26.4 | 5.73 | 77 | 3.5625 | 147 | Southeast | 0.59825 | Media | 1 | 17 | 4.461
4461 | 4880 | 4880 | 26332 | 26332-BRA-P | Cons Ger Comp Minas Solar Service | Brazil | operating | -42.328 | -19.2271 | 214 | 66.137 | Pequeña | P | 2.371 | Suave | 0.014699 | Superficies convexas / Crestas | 177.2409 | South | 209.6552 | 24.5 | 5.141 | 88.22 | 3.6717 | 88 | East | 0.5906 | Media | 1 | 20 | 4.054
4463 | 4882 | 4882 | 26334 | 26334-BRA-P | Consorcio Amigos Da Geracao Sustentavel solar project | Brazil | operating | -46.7191 | -21.3088 | 881 | 201.613 | Pequeña | P | 0.37059 | Plano o casi plano | 0.019069 | Superficies convexas / Crestas | 254.3578 | West | 174.8208 | 21.6 | 5.53 | 75 | 5.7178 | 165 | South | 0.59368 | Media | 1 | 25 | 4.398
4465 | 4884 | 4884 | 26336 | 26336-BRA-P | Consorcio Axs Energia Unidade 05 solar project | Brazil | operating | -47.4018 | -22.5615 | 574 | 231.855 | Pequeña | P | 1.2126 | Plano o casi plano | -0.011123 | Superficies cóncavas / Valles | 47.8624 | Northeast | 140.2139 | 22.1 | 5.566 | 66 | 4.3749 | 153 | Southeast | 0.66237 | Alta | 1 | 25 | 4.412
4466 | 4885 | 4885 | 26337 | 26337-BRA-P | Consorcio Bc Energia Go01 solar project | Brazil | operating | -48.8075 | -15.9268 | 958 | 252.017 | Pequeña | P | 2.3237 | Suave | -0.01748 | Superficies cóncavas / Valles | 65.3231 | Northeast | 631.6383 | 23.1 | 5.736 | 66 | 4.372 | 140 | Southeast | 0.66646 | Alta | 1 | 22 | 4.516
4467 | 4886 | 4886 | 26338 | 26338-BRA-P | Consorcio Bc Energia Go02 solar project | Brazil | operating | -51.8091 | -16.9539 | 713 | 340.222 | Pequeña | P | 1.425 | Plano o casi plano | -0.005959 | Superficies planas o intermedias | 97.4809 | East | 1638.0018 | 24 | 5.857 | 62 | 3.779 | 148 | Southeast | 0.74522 | Alta | 1 | 22 | 4.597
4468 | 4887 | 4887 | 26339 | 26339-BRA-P | Consorcio Canastra solar project | Brazil | operating | -44.4306 | -16.2075 | 733 | 221.775 | Pequeña | P | 1.9345 | Plano o casi plano | 0.005164 | Superficies planas o intermedias | 204.8637 | Southwest | 1437.5239 | 24.4 | 5.988 | 66 | 5.9055 | 123 | Southeast | 0.59427 | Media | 4.9 | 21 | 4.695
4469 | 4888 | 4888 | 26340 | 26340-BRA-M | Consorcio Celig Solar 1 | Brazil | operating | -43.2991 | -15.8092 | 533 | 43283.9 | Mediana | M | 0.057099 | Plano o casi plano | -0.000795 | Superficies planas o intermedias | 270 | West | 35.8118 | 25.9 | 6.173 | 72 | 5.1361 | 122 | Southeast | 0.79972 | Alta | 2.3 | 20 | 4.798
4472 | 4891 | 4891 | 26343 | 26343-BRA-P | Consorcio Copernico solar project | Brazil | operating | -46.5097 | -18.6041 | 808 | 248.236 | Pequeña | P | 0.87943 | Plano o casi plano | -0.018274 | Superficies cóncavas / Valles | 256.866 | West | 189.0621 | 22.3 | 5.728 | 53 | 4.1246 | 116 | Southeast | 0.59495 | Media | 2.5 | 23 | 4.537
4476 | 4895 | 4895 | 26347 | 26347-BRA-P | Consorcio Enecel Geracao Distribuida Mg solar project | Brazil | operating | -42.291 | -16.1699 | 466 | 49.896 | Pequeña | P | 1.0277 | Plano o casi plano | 0.005164 | Superficies planas o intermedias | 90 | East | 219.2792 | 24.5 | 5.392 | 88.22 | 3.3365 | 88 | East | 0.67052 | Alta | 1 | 17 | 4.211
4479 | 4898 | 4898 | 26350 | 26350-BRA-P | Consorcio Energia de Todos solar project | Brazil | operating | -42.7313 | -17.2861 | 717 | 126.255 | Pequeña | P | 3.5305 | Suave | 0.009534 | Superficies planas o intermedias | 223.0363 | Southwest | 672.1498 | 22.9 | 5.296 | 88.22 | 4.3007 | 88 | East | 0.58427 | Media | 1 | 18 | 4.18
4481 | 4900 | 4900 | 26352 | 26352-BRA-P | Consorcio Fenicia solar project | Brazil | operating | -46.59 | -23.03 | 824 | 235.636 | Pequeña | P | 0.93837 | Plano o casi plano | 0.007548 | Superficies planas o intermedias | 333.8247 | Northwest | 6832.8598 | 20.5 | 5.484 | 65 | 6.064 | 167 | South | 0.79685 | Alta | 2 | 25 | 4.373
4482 | 4901 | 4901 | 26353 | 26353-BRA-P | Consorcio Florida solar project | Brazil | operating | -46.1714 | -19.6964 | 1033 | 675.405 | Pequeña | P | 1.8325 | Plano o casi plano | 0.010726 | Superficies convexas / Crestas | 278.5087 | West | 382.4086 | 20.1 | 5.501 | 65 | 4.3946 | 134 | Southeast | 0.59712 | Media | 1 | 24 | 4.406
4483 | 4902 | 4902 | 26354 | 26354-BRA-P | Consorcio Geracao Solar Distribuida Rs I | Brazil | operating | -57.0868 | -29.7561 | 78 | 438.509 | Pequeña | P | 0.32863 | Plano o casi plano | 0.003178 | Superficies planas o intermedias | 272.4896 | West | 112.772 | 20.1 | 5.47 | 78 | 6.6634 | 165 | South | 0.67329 | Alta | 2.5 | 26 | 4.371
4484 | 4903 | 4903 | 26355 | 26355-BRA-P | Consorcio Geracao Solar Distribuida Sp I | Brazil | operating | -45.0082 | -22.6606 | 541 | 352.823 | Pequeña | P | 1.6086 | Plano o casi plano | 0.010329 | Superficies convexas / Crestas | 291.3295 | West | 171.4391 | 21.3 | 5.368 | 78 | 5.6636 | 158 | South | 0.67472 | Alta | 1 | 24 | 4.26
4485 | 4904 | 4904 | 26356 | 26356-BRA-P | Consorcio Gold Solar I | Brazil | operating | -42.77 | -2.73 | 5 | 13921.4 | Pequeña | P | 0.25295 | Plano o casi plano | 0.000397 | Superficies planas o intermedias | 343.6105 | North | 2232.8447 | 27.3 | 5.872 | 74 | 5.6991 | 124 | Southeast | 0.79829 | Alta | 1 | 6 | 4.584
4486 | 4905 | 4905 | 26357 | 26357-BRA-P | Consorcio Granadinas Sp L2 solar project | Brazil | operating | -48.8061 | -21.2433 | 606 | 473.791 | Pequeña | P | 0.8607 | Plano o casi plano | 0.004767 | Superficies planas o intermedias | 185.7106 | South | 662.7953 | 23.3 | 5.758 | 63 | 5.9662 | 153 | Southeast | 0.59173 | Media | 1.8 | 24 | 4.552
4488 | 4907 | 4907 | 26359 | 26359-BRA-P | Consorcio Gv I solar project | Brazil | operating | -42.0299 | -20.7336 | 414 | 534.275 | Pequeña | P | 5.7984 | Moderado | -0.011918 | Superficies cóncavas / Valles | 227.1873 | Southwest | 26.2915 | 22.3 | 5.054 | 85 | 3.6762 | 126 | Southeast | 0.59761 | Media | 2.5 | 22 | 4.034
4489 | 4908 | 4908 | 26360 | 26360-BRA-P | Consorcio Helexia Dev02 solar project | Brazil | operating | -49.4381 | -22.0999 | 581 | 653.983 | Pequeña | P | 1.9831 | Plano o casi plano | 0.015891 | Superficies convexas / Crestas | 103.7363 | East | 81.6884 | 22.6 | 5.674 | 66 | 5.275 | 139 | Southeast | 0.59192 | Media | 1 | 25 | 4.507
4490 | 4909 | 4909 | 26361 | 26361-BRA-P | Consorcio Inconfidentes solar project | Brazil | operating | -46.1753 | -17.7428 | 770 | 1381.05 | Pequeña | P | 1.8797 | Plano o casi plano | 0.006356 | Superficies planas o intermedias | 329.9314 | Northwest | 424.8097 | 23.3 | 5.956 | 75 | 5.8429 | 137 | Southeast | 0.74453 | Alta | 1.4 | 22 | 4.696
4491 | 4910 | 4910 | 26362 | 26362-BRA-P | Consorcio Japi solar project | Brazil | operating | -49.652 | -20.6252 | 521 | 593.499 | Pequeña | P | 0.5656 | Plano o casi plano | 0.015493 | Superficies convexas / Crestas | 42.9546 | Northeast | 64.5274 | 23.9 | 5.805 | 72 | 5.3268 | 143 | Southeast | 0.66863 | Alta | 2.5 | 24 | 4.574
4492 | 4911 | 4911 | 26363 | 26363-BRA-M | Consorcio Jb Solar | Brazil | operating | -44.42 | -20.04 | 855 | 37613.5 | Mediana | M | 2.7018 | Suave | 0.00874 | Superficies planas o intermedias | 158.3109 | South | 252.4638 | 21.4 | 5.633 | 73 | 3.4328 | 140 | Southeast | 0.58408 | Media | 1 | 23 | 4.486
4493 | 4912 | 4912 | 26364 | 26364-BRA-P | Consorcio Lemon Energia solar project | Brazil | operating | -47.8911 | -15.8005 | 1107 | 317.541 | Pequeña | P | 1.5292 | Plano o casi plano | 0.003575 | Superficies planas o intermedias | 112.4965 | East | 215.9948 | 21.8 | 5.889 | 64 | 4.5469 | 157 | Southeast | 0.59247 | Media | 1.1 | 21 | 4.664
4494 | 4913 | 4913 | 26365 | 26365-BRA-P | Consorcio Limoeiro Energias Renovaveis 1 solar project | Brazil | operating | -43.8718 | -16.7274 | 637 | 250.757 | Pequeña | P | 1.7719 | Plano o casi plano | -0.011521 | Superficies cóncavas / Valles | 352.1309 | North | 26.1293 | 24 | 5.947 | 61 | 2.9925 | 154 | Southeast | 0.79494 | Alta | 2.4 | 20 | 4.668
4496 | 4915 | 4915 | 26367 | 26367-BRA-P | Consorcio Lyra I solar project | Brazil | operating | -45.9576 | -20.4675 | 803 | 190.273 | Pequeña | P | 0.92943 | Plano o casi plano | -0.018274 | Superficies cóncavas / Valles | 227.4895 | Southwest | 104.035 | 21.6 | 5.666 | 65 | 4.7315 | 166 | South | 0.79659 | Alta | 1 | 24 | 4.51
4497 | 4916 | 4916 | 26368 | 26368-BRA-P | Consorcio Malmo solar project | Brazil | operating | -44.0816 | -19.5577 | 801 | 432.209 | Pequeña | P | 0.7022 | Plano o casi plano | 0.027014 | Superficies convexas / Crestas | 243.435 | Southwest | 15.8405 | 22.2 | 5.727 | 66 | 4.3578 | 143 | Southeast | 0.59388 | Media | 1 | 23 | 4.535
4498 | 4917 | 4917 | 26369 | 26369-BRA-P | Consorcio Mf I de Geracao Distribuida solar project | Brazil | operating | -42.2144 | -21.1533 | 182 | 415.827 | Pequeña | P | 1.3862 | Plano o casi plano | -0.028206 | Superficies cóncavas / Valles | 118.94 | Southeast | 37.4064 | 23.3 | 5.198 | 68 | 3.7346 | 145 | Southeast | 0.595 | Media | 2 | 22 | 4.109
4499 | 4918 | 4918 | 26370 | 26370-BRA-P | Consorcio Nacional de Geracao Distribuida 01 solar project | Brazil | operating | -49.5074 | -20.8141 | 575 | 148.69 | Pequeña | P | 0.69461 | Plano o casi plano | 0.009932 | Superficies planas o intermedias | 9.4623 | North | 55.9428 | 23.6 | 5.796 | 84 | 5.5702 | 132 | Southeast | 0.59787 | Media | 2.5 | 24 | 4.582
4502 | 4921 | 4921 | 26373 | 26373-BRA-P | Consorcio Pampulha solar project | Brazil | operating | -43.4943 | -16.4777 | 657 | 243.196 | Pequeña | P | 1.9979 | Plano o casi plano | -0.007151 | Superficies planas o intermedias | 0.81846 | North | 669.6342 | 24.5 | 6.02 | 75 | 7.4021 | 136 | Southeast | 0.78969 | Alta | 4.9 | 21 | 4.712
4503 | 4922 | 4922 | 26374 | 26374-BRA-M | Consorcio Parque Solar Cinq Natuvolt | Brazil | operating | -48.17 | -15.78 | 1125 | 68854.7 | Mediana | M | 2.2696 | Suave | 0.005959 | Superficies planas o intermedias | 358.1989 | North | 7354.936 | 21.9 | 5.801 | 74 | 6.0236 | 147 | Southeast | 0.79009 | Alta | 1 | 21 | 4.593
4505 | 4924 | 4924 | 26376 | 26376-BRA-P | Consorcio Prainha 2 solar project | Brazil | operating | -38.1298 | -4.181 | 16 | 433.469 | Pequeña | P | 0.54356 | Plano o casi plano | 0.003973 | Superficies planas o intermedias | 299.9315 | Northwest | 878.4848 | 27.1 | 6.232 | 68 | 6.4477 | 136 | Southeast | 0.7498 | Alta | 1 | 7 | 4.861
4506 | 4925 | 4925 | 26377 | 26377-BRA-P | Consorcio Rz Mato Grosso solar project | Brazil | operating | -57.4907 | -14.6214 | 398 | 2161.04 | Pequeña | P | 0.74033 | Plano o casi plano | 0.00437 | Superficies planas o intermedias | 340.8664 | North | 3326.4833 | 25 | 5.521 | 63 | 4.1202 | 125 | Southeast | 0.74639 | Alta | 5 | 19 | 4.34
4507 | 4926 | 4926 | 26378 | 26378-BRA-P | Consorcio Solar Trinergy Ms | Brazil | operating | -54.2018 | -23.0622 | 344 | 1015.63 | Pequeña | P | 1.4095 | Plano o casi plano | 0.000397 | Superficies planas o intermedias | 254.1343 | West | 59.6087 | 22.8 | 5.542 | 65 | 6.0871 | 122 | Southeast | 0.59431 | Media | 2.5 | 23 | 4.388
4509 | 4928 | 4928 | 26380 | 26380-BRA-P | Consorcio Solar o Bento 9 | Brazil | operating | -43.8864 | -22.2326 | 827 | 393.146 | Pequeña | P | 5.7711 | Moderado | 0.085015 | Superficies convexas / Crestas | 102.5288 | East | 5539.2943 | 20.1 | 5.056 | 78 | 5.4855 | 123 | Southeast | 0.5654 | Media | 1.6 | 23 | 4.056
4513 | 4932 | 4932 | 26384 | 26384-BRA-P | Consorcio Sunrise solar project | Brazil | operating | -45.65 | -20.37 | 802 | 904.74 | Pequeña | P | 3.5563 | Suave | 0.017877 | Superficies convexas / Crestas | 285.8192 | West | 506.9769 | 21.9 | 5.683 | 81 | 4.0947 | 159 | South | 0.65426 | Alta | 1 | 24 | 4.513
4514 | 4933 | 4933 | 26385 | 26385-BRA-P | Consorcio Tiradentes solar project | Brazil | operating | -47.1 | -21 | 921 | 884.578 | Pequeña | P | 3.5806 | Suave | -0.007548 | Superficies planas o intermedias | 177.9465 | South | 721.0947 | 21.4 | 5.692 | 83 | 6.137 | 136 | Southeast | 0.58961 | Media | 4.9 | 24 | 4.53
4516 | 4935 | 4935 | 26387 | 26387-BRA-P | Consorcio UFV Beija Flor solar project | Brazil | operating | -43.9912 | -19.6279 | 739 | 265.878 | Pequeña | P | 3.3141 | Suave | -0.032973 | Superficies cóncavas / Valles | 93.4533 | East | 2284.9631 | 22.3 | 5.723 | 64 | 3.472 | 120 | Southeast | 0.8 | Alta | 1 | 23 | 4.534
4517 | 4936 | 4936 | 26388 | 26388-BRA-P | Consorcio UFV Corinto Mg solar project | Brazil | operating | -44.4561 | -18.3631 | 643 | 578.378 | Pequeña | P | 0.66218 | Plano o casi plano | -0.00874 | Superficies planas o intermedias | 82.5686 | East | 5.8003 | 23.6 | 5.979 | 63 | 4.1898 | 119 | Southeast | 0.66978 | Alta | 1.1 | 22 | 4.7
4518 | 4937 | 4937 | 26389 | 26389-BRA-P | Consorcio UFV Indiavai I solar project | Brazil | operating | -58.5766 | -15.4941 | 193 | 360.384 | Pequeña | P | 0.75369 | Plano o casi plano | 0.005562 | Superficies planas o intermedias | 155.3764 | Southeast | 35513.7299 | 25.8 | 5.444 | 50 | 3.9037 | 98 | East | 0.59606 | Media | 1 | 19 | 4.262
4520 | 4939 | 4939 | 26391 | 26391-BRA-P | Consorcio UFV Mell solar project | Brazil | operating | -44.0431 | -19.6178 | 713 | 267.138 | Pequeña | P | 2.4091 | Suave | -0.029398 | Superficies cóncavas / Valles | 108.6495 | East | 85.9881 | 22.3 | 5.697 | 54 | 3.2413 | 96 | East | 0.59316 | Media | 1 | 23 | 4.514
4525 | 4944 | 4944 | 26396 | 26396-BRA-P | Consorcio Usina o Bartolomeu solar project | Brazil | operating | -47.76 | -15.74 | 1136 | 1660.79 | Pequeña | P | 1.6156 | Plano o casi plano | 0.00437 | Superficies planas o intermedias | 32.0054 | Northeast | 1380.7803 | 21.4 | 5.832 | 74 | 4.8829 | 120 | Southeast | 0.74322 | Alta | 1.2 | 21 | 4.631
4527 | 4946 | 4946 | 26398 | 26398-BRA-P | Consorcio Visconde do Rio Branco I solar project | Brazil | operating | -42.84 | -21.02 | 346 | 3644.16 | Pequeña | P | 2.6018 | Suave | -0.018671 | Superficies cóncavas / Valles | 101.0635 | East | 1323.9366 | 22.8 | 5.225 | 79 | 3.7242 | 168 | South | 0.66221 | Alta | 2.3 | 22 | 4.144
4528 | 4947 | 4947 | 26399 | 26399-BRA-P | Consorcio Vision I Capitao Eneas solar project | Brazil | operating | -43.7 | -16.36 | 559 | 722.028 | Pequeña | P | 0.75881 | Plano o casi plano | 0.001986 | Superficies planas o intermedias | 253.6105 | West | 2502.6269 | 25.1 | 5.99 | 71 | 3.84 | 178 | South | 0.59695 | Media | 1 | 20 | 4.68
4531 | 4950 | 4950 | 26402 | 26402-BRA-P | Consorcio garana solar project | Brazil | operating | -45.32 | -19.32 | 630 | 297.38 | Pequeña | P | 0.2146 | Plano o casi plano | 0.028206 | Superficies convexas / Crestas | 266.1859 | West | 6358.9445 | 23.1 | 5.803 | 63 | 4.1 | 200 | South | 0.79252 | Alta | 4.9 | 23 | 4.583
4536 | 4955 | 4955 | 26407 | 26407-BRA-P | Consórcio Dinamarca solar project | Brazil | operating | -47.5531 | -21.48 | 640 | 37.246 | Pequeña | P | 1.6722 | Plano o casi plano | -0.016685 | Superficies cóncavas / Valles | 254.6591 | West | 331.9917 | 22.9 | 5.641 | 80.22 | 4.5949 | 114 | Southeast | 0.74609 | Alta | 1 | 24 | 4.463
4537 | 4956 | 4956 | 26408 | 26408-BRA-P | Consórcio Estrela do Oeste Minas Gerais T solar project | Brazil | operating | -49.2533 | -16.6809 | 769 | 54.685 | Pequeña | P | 1.4055 | Plano o casi plano | -0.001192 | Superficies planas o intermedias | 32.5604 | Northeast | 117.924 | 24 | 5.905 | 68.09 | 3.8057 | 79.3 | East | 0.743 | Alta | 5 | 22 | 4.63
4538 | 4957 | 4957 | 26409 | 26409-BRA-P | Consórcio Omega Gd 4 solar project | Brazil | operating | -41.7662 | -2.9148 | 17 | 105.687 | Pequeña | P | 0.38409 | Plano o casi plano | 0.001986 | Superficies planas o intermedias | 318.0128 | Northwest | 347.9597 | 27.7 | 6.163 | 73.71 | 6.7639 | 297.8 | Northwest | 0.74885 | Alta | 2.5 | 6 | 4.803
4541 | 4960 | 4960 | 26412 | 26412-BRA-P | Contagem Consórcio Bow-e Gd Passa Quatro I solar project | Brazil | operating | -44.0841 | -19.9133 | 914 | 34.202 | Pequeña | P | 0.53296 | Plano o casi plano | 0.021055 | Superficies convexas / Crestas | 110.3764 | East | 16.4284 | 21.1 | 5.704 | 88.22 | 5.1774 | 88 | East | 0.7482 | Alta | 2.5 | 23 | 4.534
4543 | 4962 | 4962 | 26414 | 26414-BRA-P | Cooasgo Coop. Agrop. o Gabriel solar project | Brazil | operating | -54.8411 | -18.9169 | 351 | 61.369 | Pequeña | P | 1.5351 | Plano o casi plano | 0.013904 | Superficies convexas / Crestas | 312.7395 | Northwest | 49182.5999 | 25.6 | 5.732 | 69.99 | 3.1801 | 39.5 | Northeast | 0.74415 | Alta | 1 | 22 | 4.485
4545 | 4964 | 4964 | 26416 | 26416-BRA-P | Cooperativa A1 solar project | Brazil | operating | -53.1597 | -27.0711 | 407 | 104.348 | Pequeña | P | 2.2717 | Suave | -0.002384 | Superficies planas o intermedias | 122.692 | Southeast | 205.4153 | 20.3 | 5.258 | 84.02 | 4.5479 | 28.3 | Northeast | 0.58834 | Media | 1 | 25 | 4.208
4546 | 4965 | 4965 | 26417 | 26417-BRA-P | Cooperativa Agropecuaria de Parapua solar project | Brazil | operating | -50.7922 | -21.7813 | 477 | 71.47 | Pequeña | P | 1.2718 | Plano o casi plano | 0.001589 | Superficies planas o intermedias | 350.9605 | North | 56.4428 | 23.5 | 5.757 | 80.22 | 6.1211 | 114 | Southeast | 0.79367 | Alta | 1.4 | 24 | 4.547
4548 | 4967 | 4967 | 26419 | 26419-BRA-P | Cooperativa Brasileira de Geracao Distribuida solar project | Brazil | operating | -52.7942 | -28.2982 | 595 | 105.417 | Pequeña | P | 1.5873 | Plano o casi plano | 0.019863 | Superficies convexas / Crestas | 86.3915 | East | 354.4453 | 18.6 | 5.294 | 78.52 | 6.7051 | 95.3 | East | 0.59655 | Media | 1.5 | 26 | 4.261
4550 | 4969 | 4969 | 26421 | 26421-BRA-P | Cooperativa Coopertinuum solar project | Brazil | operating | -47.2801 | -20.6384 | 743 | 80.982 | Pequeña | P | 1.9116 | Plano o casi plano | -0.019863 | Superficies cóncavas / Valles | 304.0459 | Northwest | 227.4098 | 22.6 | 5.668 | 80.22 | 4.2363 | 114 | Southeast | 0.74078 | Alta | 1 | 24 | 4.486
4551 | 4970 | 4970 | 26422 | 26422-BRA-P | Cooperativa Evolua Energia solar project | Brazil | operating | -44.93 | -17.4 | 490 | 43.232 | Pequeña | P | 0.95217 | Plano o casi plano | -0.007548 | Superficies planas o intermedias | 282.9946 | West | 3577.8454 | 25.1 | 6.064 | 88.22 | 3.2414 | 88 | East | 0.74627 | Alta | 1 | 21 | 4.746
4552 | 4971 | 4971 | 26423 | 26423-BRA-P | Cooperativa Leve Minas Gerais solar project | Brazil | operating | -42.5944 | -17.2176 | 516 | 96.222 | Pequeña | P | 0.57169 | Plano o casi plano | -0.018274 | Superficies cóncavas / Valles | 272.8624 | West | 736.1477 | 24.1 | 5.266 | 88.22 | 2.9787 | 88 | East | 0.73852 | Alta | 1 | 18 | 4.133
4553 | 4972 | 4972 | 26424 | 26424-BRA-P | Cooperativa Limoeiro Energias Renovaveis Iii solar project | Brazil | operating | -40.82 | -8.81 | 435 | 114.284 | Pequeña | P | 0.43578 | Plano o casi plano | 0.001192 | Superficies planas o intermedias | 211.6075 | Southwest | 1153.4151 | 26.8 | 5.887 | 62.13 | 6.2451 | 124.9 | Southeast | 0.59809 | Media | 1 | 11 | 4.575
4554 | 4973 | 4973 | 26425 | 26425-BRA-P | Cooperativa Mista Agropecuaria de Juscimeira solar project | Brazil | operating | -54.91 | -16.02 | 289 | 83.326 | Pequeña | P | 1.5511 | Plano o casi plano | -0.002384 | Superficies planas o intermedias | 12.7575 | North | 6810.2644 | 25.8 | 5.63 | 74.19 | 3.3189 | 82.4 | East | 0.74467 | Alta | 1 | 20 | 4.401
4557 | 4976 | 4976 | 26428 | 26428-BRA-P | Cooperativa de Consumidores de Energia solar project | Brazil | operating | -48.35 | -18.92 | 861 | 68.599 | Pequeña | P | 0.7896 | Plano o casi plano | -0.010726 | Superficies cóncavas / Valles | 130.6013 | Southeast | 943.3404 | 22.6 | 5.903 | 88.22 | 5.1458 | 88 | East | 0.59622 | Media | 2.2 | 23 | 4.666
4558 | 4977 | 4977 | 26429 | 26429-BRA-P | Cooperativa de Crédito, Poupança e Investimento Ouro Verde do Mt solar project | Brazil | operating | -52.352 | -14.6794 | 288 | 117.638 | Pequeña | P | 1.2909 | Plano o casi plano | -0.004767 | Superficies planas o intermedias | 305.0958 | Northwest | 345.5379 | 26.4 | 5.938 | 74.19 | 3.4544 | 82.4 | East | 0.74196 | Alta | 1 | 20 | 4.619
4559 | 4978 | 4978 | 26430 | 26430-BRA-P | Cooperativa de Energia Cotesa solar project | Brazil | operating | -49.2475 | -26.4267 | 131 | 92.317 | Pequeña | P | 1.6905 | Plano o casi plano | 0.008343 | Superficies planas o intermedias | 78.3106 | East | 365.5666 | 19.5 | 4.31 | 84.02 | 3.262 | 28.3 | Northeast | 0.67057 | Alta | 1.6 | 25 | 3.486
4560 | 4979 | 4979 | 26431 | 26431-BRA-P | Cooperativa de Energia Renovável Brasil solar project | Brazil | operating | -40.0612 | -19.3817 | 32 | 125.627 | Pequeña | P | 0.31919 | Plano o casi plano | 0 | Superficies planas o intermedias | 116.565 | Southeast | 173.563 | 24.4 | 5.026 | 76.46 | 5.4774 | 76.9 | East | 0.59917 | Media | 1 | 19 | 3.974
4561 | 4980 | 4980 | 26432 | 26432-BRA-P | Cooperativa de Energia Solar - Ces | Brazil | operating | -63.87 | -8.81 | 80 | 115.643 | Pequeña | P | 0.020188 | Plano o casi plano | 0.001192 | Superficies planas o intermedias | 135 | Southeast | 2981.8823 | 26.4 | 5.136 | 78.99 | 2.9784 | 34.4 | Northeast | 0.67486 | Alta | 2 | 13 | 4.038
4562 | 4981 | 4981 | 26433 | 26433-BRA-P | Cooperativa de Geracao Distribuida Nex Energy solar project | Brazil | operating | -47.0526 | -11.6071 | 393 | 58.568 | Pequeña | P | 0.75126 | Plano o casi plano | 0.006754 | Superficies planas o intermedias | 51.1702 | Northeast | 449.8849 | 26.5 | 5.98 | 69.46 | 3.7219 | 135 | Southeast | 0.74626 | Alta | 1 | 17 | 4.64
4563 | 4982 | 4982 | 26434 | 26434-BRA-P | Cooperativa de Geracao Distribuida Nex e Nergy solar project | Brazil | operating | -42.1314 | -7.0175 | 166 | 44.23 | Pequeña | P | 0.73369 | Plano o casi plano | -0.002384 | Superficies planas o intermedias | 322.9072 | Northwest | 34.543 | 29.3 | 6.064 | 73.71 | 4.979 | 297.8 | Northwest | 0.6726 | Alta | 2.5 | 12 | 4.671
4565 | 4984 | 4984 | 26436 | 26436-BRA-P | Cooperativa de Geracao de Energia Eletri solar project | Brazil | operating | -42.6888 | -9.015 | 337 | 71.61 | Pequeña | P | 0.31534 | Plano o casi plano | -0.012713 | Superficies cóncavas / Valles | 5.1944 | North | 14.9008 | 27.1 | 6.098 | 73.71 | 4.0269 | 297.8 | Northwest | 0.59964 | Media | 2.9 | 13 | 4.728
4566 | 4985 | 4985 | 26437 | 26437-BRA-P | Cooperbee Cooperativa Bee Energia Inteligente solar project | Brazil | operating | -43.1157 | -3.621 | 79 | 103.768 | Pequeña | P | 0.54655 | Plano o casi plano | 0.004767 | Superficies planas o intermedias | 130.7636 | Southeast | 46.3197 | 28 | 5.865 | 72.85 | 3.7467 | 59.5 | Northeast | 0.59768 | Media | 3.6 | 8 | 4.554
4567 | 4986 | 4986 | 26438 | 26438-BRA-P | Copel Geração e Transmissão solar project | Brazil | operating | -52.0283 | -25.8365 | 956 | 121.17 | Pequeña | P | 1.9659 | Plano o casi plano | -0.01311 | Superficies cóncavas / Valles | 283.431 | West | 257.4962 | 18.1 | 5.349 | 74.22 | 5.3647 | 74.9 | East | 0.74276 | Alta | 1 | 25 | 4.317
4568 | 4987 | 4987 | 26439 | 26439-BRA-P | Corinto Consorcio Cemig Sim Gd 1 solar project | Brazil | operating | -44.47 | -18.38 | 661 | 94.672 | Pequeña | P | 1.9534 | Plano o casi plano | -0.009932 | Superficies planas o intermedias | 115.0675 | Southeast | 872.6357 | 23.3 | 5.97 | 88.22 | 4.3619 | 88 | East | 0.59708 | Media | 1 | 22 | 4.705
4573 | 4992 | 4992 | 26444 | 26444-BRA-P | Corinto Consorcio Comerc Energia Mg solar project | Brazil | operating | -44.47 | -18.39 | 662 | 87.652 | Pequeña | P | 1.1667 | Plano o casi plano | 0.002384 | Superficies planas o intermedias | 284.8863 | West | 186.8758 | 23.4 | 5.97 | 88.22 | 4.4078 | 88 | East | 0.59874 | Media | 1 | 22 | 4.703
4578 | 4997 | 4997 | 26449 | 26449-BRA-P | Corinto Mori Energia Solar Servicos Ep I | Brazil | operating | -44.48 | -18.37 | 697 | 30.427 | Pequeña | P | 2.3408 | Suave | 0.013507 | Superficies convexas / Crestas | 279.1179 | West | 607.6621 | 23.1 | 5.972 | 88.22 | 4.9229 | 88 | East | 0.66271 | Alta | 1 | 22 | 4.712
4580 | 4999 | 4999 | 26451 | 26451-BRA-P | Coroatá Magazine Luiza solar project | Brazil | operating | -44.14 | -4.13 | 37 | 74.878 | Pequeña | P | 0.31534 | Plano o casi plano | 0.000795 | Superficies planas o intermedias | 5.1944 | North | 590.2204 | 27.8 | 5.658 | 72.85 | 3.5723 | 59.5 | Northeast | 0.74885 | Alta | 1 | 9 | 4.402
4581 | 5000 | 5000 | 26452 | 26452-BRA-P | Coromandel Consorcio Cemig Sim Gd I I solar project | Brazil | operating | -47.22 | -18.5 | 956 | 40.816 | Pequeña | P | 1.1235 | Plano o casi plano | -0.015891 | Superficies cóncavas / Valles | 297.2161 | Northwest | 2219.2984 | 21.8 | 5.874 | 88.22 | 6.0213 | 88 | East | 0.73865 | Alta | 1 | 23 | 4.663
4583 | 5002 | 5002 | 26454 | 26454-BRA-P | Coromandel Cooperativa Origo Geracao Distribuida solar project | Brazil | operating | -47.2003 | -18.4739 | 924 | 104.259 | Pequeña | P | 2.5625 | Suave | 0 | Superficies planas o intermedias | 315.9022 | Northwest | 19.2528 | 22.2 | 5.885 | 88.22 | 5.6831 | 88 | East | 0.73687 | Alta | 2.5 | 23 | 4.661
4585 | 5004 | 5004 | 26456 | 26456-BRA-P | Coruripe Sol do São Francisco 3 Energia Solar | Brazil | operating | -36.1761 | -10.125 | 36 | 60.846 | Pequeña | P | 2.1157 | Suave | -0.006754 | Superficies planas o intermedias | 192.0678 | South | 521.7596 | 25.7 | 5.903 | 78.16 | 5.3297 | 111 | East | 0.58935 | Media | 2.5 | 10 | 4.636
4587 | 5006 | 5006 | 26458 | 26458-BRA-P | Costa Rica Greenyellow Projeto 18 Consultoria Em Gestao de Energia solar project | Brazil | operating | -53.1394 | -18.5334 | 701 | 33.48 | Pequeña | P | 2.1014 | Suave | 0.016288 | Superficies convexas / Crestas | 93.5035 | East | 2443.4421 | 23.9 | 5.743 | 69.99 | 5.0656 | 39.5 | Northeast | 0.59374 | Media | 2.4 | 22 | 4.516
4589 | 5008 | 5008 | 26460 | 26460-BRA-P | Cotrijal solar project | Brazil | operating | -52.8201 | -28.4596 | 515 | 119.97 | Pequeña | P | 0.6002 | Plano o casi plano | 0.010329 | Superficies convexas / Crestas | 272.7263 | West | 18.8245 | 18.9 | 5.278 | 78.52 | 6.464 | 95.3 | East | 0.59694 | Media | 2.5 | 26 | 4.238
4590 | 5009 | 5009 | 26461 | 26461-BRA-P | Coxim Consorcio Alsolar - Geração de Energia Renovavel | Brazil | operating | -54.745 | -18.5049 | 252 | 33.547 | Pequeña | P | 1.8418 | Plano o casi plano | -0.001986 | Superficies planas o intermedias | 280.2651 | West | 1134.5404 | 26.1 | 5.757 | 69.99 | 3.6077 | 39.5 | Northeast | 0.59033 | Media | 5 | 22 | 4.492
4591 | 5010 | 5010 | 26462 | 26462-BRA-P | Crateus 7 Operacoes Eletricas solar project | Brazil | operating | -40.6697 | -5.1782 | 283 | 49.962 | Pequeña | P | 1.2446 | Plano o casi plano | -0.00437 | Superficies planas o intermedias | 36.6071 | Northeast | 1.2918 | 27.8 | 5.833 | 80.37 | 4.83 | 107.9 | East | 0.7458 | Alta | 1 | 8 | 4.52
4593 | 5012 | 5012 | 26464 | 26464-BRA-P | Crbs solar project | Brazil | operating | -48.2768 | -18.9188 | 865 | 103.227 | Pequeña | P | 1.8698 | Plano o casi plano | 0.012713 | Superficies convexas / Crestas | 153.2394 | Southeast | 178.8441 | 22.6 | 5.893 | 88.22 | 5.5487 | 88 | East | 0.59649 | Media | 1 | 23 | 4.657
4594 | 5013 | 5013 | 26465 | 26465-BRA-P | Cristalina Consorcio Estrela do Oeste Goias T solar project | Brazil | operating | -47.6133 | -16.7681 | 1233 | 121.442 | Pequeña | P | 0.66861 | Plano o casi plano | 0.009534 | Superficies planas o intermedias | 106.1134 | East | 3971.39 | 20.6 | 5.857 | 68.09 | 6.6911 | 79.3 | East | 0.74799 | Alta | 2.5 | 22 | 4.679
4595 | 5014 | 5014 | 26466 | 26466-BRA-P | Cristalina Private Installation I solar project | Brazil | operating | -47.43 | -16.34 | 880 | 128.165 | Pequeña | P | 2.3661 | Suave | 0.001986 | Superficies planas o intermedias | 41.0884 | Northeast | 14323.7028 | 23.1 | 5.98 | 68.09 | 4.7361 | 79.3 | East | 0.73818 | Alta | 1 | 21 | 4.705
4596 | 5015 | 5015 | 26467 | 26467-BRA-P | Cristalina Private Installation II solar project | Brazil | operating | -47.52 | -16.26 | 972 | 71.292 | Pequeña | P | 1.3294 | Plano o casi plano | 0.005562 | Superficies planas o intermedias | 75.0686 | East | 9696.9549 | 22.4 | 5.986 | 68.09 | 5.6219 | 79.3 | East | 0.73962 | Alta | 1 | 22 | 4.724
4598 | 5017 | 5017 | 26469 | 26469-BRA-P | Cruzeiro Sunon Brasil Participacoes I solar project | Brazil | operating | -45.03 | -22.6 | 525 | 45.108 | Pequeña | P | 0.9068 | Plano o casi plano | -0.005562 | Superficies planas o intermedias | 151.8214 | Southeast | 604.874 | 21.3 | 5.165 | 80.22 | 5.452 | 114 | Southeast | 0.8 | Alta | 1.7 | 25 | 4.086
4599 | 5018 | 5018 | 26470 | 26470-BRA-P | Cruzeiro Sunon Brasil Participacoes II solar project | Brazil | operating | -44.9642 | -22.5784 | 534 | 56.909 | Pequeña | P | 0.94098 | Plano o casi plano | -0.002384 | Superficies planas o intermedias | 99.6052 | East | 487.4019 | 21.4 | 5.139 | 80.22 | 5.6354 | 114 | Southeast | 0.8 | Alta | 1.1 | 24 | 4.09
4601 | 5020 | 5020 | 26472 | 26472-BRA-P | Cs Ceramica linas Top solar project | Brazil | operating | -42.3 | -16.14 | 494 | 126.35 | Pequeña | P | 1.0597 | Plano o casi plano | -0.005562 | Superficies planas o intermedias | 62.7447 | Northeast | 135.132 | 24.3 | 5.428 | 88.22 | 3.3253 | 88 | East | 0.67045 | Alta | 1.3 | 17 | 4.249
4602 | 5021 | 5021 | 26473 | 26473-BRA-P | Cs3 Marmores solar project | Brazil | operating | -41.218 | -20.7556 | 98 | 48.138 | Pequeña | P | 5.0168 | Moderado | -0.01748 | Superficies cóncavas / Valles | 19.5663 | North | 43.6675 | 23.6 | 5.303 | 76.46 | 3.911 | 76.9 | East | 0.74141 | Alta | 1.6 | 21 | 4.183
4603 | 5022 | 5022 | 26474 | 26474-BRA-P | Ct Locacoes solar project | Brazil | operating | -49.52 | -14.95 | 554 | 117.13 | Pequeña | P | 1.2574 | Plano o casi plano | 0 | Superficies planas o intermedias | 153.7258 | Southeast | 41768.0543 | 25.2 | 5.922 | 68.09 | 3.0998 | 79.3 | East | 0.59624 | Media | 1 | 21 | 4.622
4604 | 5023 | 5023 | 26475 | 26475-BRA-P | Ctr Randon solar project | Brazil | operating | -51.2834 | -29.1726 | 731 | 46.109 | Pequeña | P | 0.72924 | Plano o casi plano | 0.006356 | Superficies planas o intermedias | 40.2364 | Northeast | 310.1531 | 16.9 | 5.064 | 78.52 | 5.8038 | 95.3 | East | 0.74638 | Alta | 1 | 26 | 4.111
4605 | 5024 | 5024 | 26476 | 26476-BRA-P | Cuiabá Associacao de Consumidores de Energia Mt solar project | Brazil | operating | -56.0991 | -15.5987 | 181 | 41.741 | Pequeña | P | 1.2703 | Plano o casi plano | -0.009534 | Superficies planas o intermedias | 152.5713 | Southeast | 38.5559 | 26.5 | 5.603 | 74.19 | 3.6443 | 82.4 | East | 0.5968 | Media | 1 | 19 | 4.372
4613 | 5032 | 5032 | 26484 | 26484-BRA-P | Curvelo Consorcio Alsolar I | Brazil | operating | -44.4306 | -18.7572 | 649 | 30 | Pequeña | P | 0.81148 | Plano o casi plano | 0.001986 | Superficies planas o intermedias | 309.2894 | Northwest | 138.5766 | 23.5 | 5.935 | 88.22 | 4.1069 | 88 | East | 0.79534 | Alta | 1 | 23 | 4.673
4615 | 5034 | 5034 | 26486 | 26486-BRA-P | Cáceres Consórcio Alsolar - Geração de Energia Renovável | Brazil | operating | -57.6879 | -16.0644 | 120 | 30 | Pequeña | P | 0.38568 | Plano o casi plano | -0.001589 | Superficies planas o intermedias | 308.991 | Northwest | 37090.6142 | 26.8 | 5.623 | 74.19 | 4.1386 | 82.4 | East | 0.74818 | Alta | 2.5 | 19 | 4.386
4616 | 5035 | 5035 | 26487 | 26487-BRA-P | Cássia Consorcio Cemig Sim Gd I I solar project | Brazil | operating | -46.922 | -20.5838 | 731 | 30 | Pequeña | P | 1.6289 | Plano o casi plano | -0.007945 | Superficies planas o intermedias | 101.113 | East | 442.2525 | 22.6 | 5.779 | 88.22 | 3.091 | 88 | East | 0.5975 | Media | 1 | 24 | 4.572
4622 | 5041 | 5041 | 26493 | 26493-BRA-P | Dal Pozzo Administradora de Bens Moveis e Imoveis solar project | Brazil | operating | -51.4622 | -25.3951 | 1112 | 30 | Pequeña | P | 0.91819 | Plano o casi plano | 0.007548 | Superficies planas o intermedias | 281.6593 | West | 62.4726 | 17.2 | 5.182 | 74.22 | 5.8534 | 74.9 | East | 0.74232 | Alta | 1.6 | 25 | 4.2
4623 | 5042 | 5042 | 26494 | 26494-BRA-P | Danilo de Castro La Terza 38859160880 solar project | Brazil | operating | -47.6755 | -22.8447 | 602 | 30 | Pequeña | P | 1.5636 | Plano o casi plano | 0.005164 | Superficies planas o intermedias | 68.587 | East | 396.9919 | 21.9 | 5.555 | 80.22 | 5.295 | 114 | Southeast | 0.59401 | Media | 1 | 25 | 4.415
4624 | 5043 | 5043 | 26495 | 26495-BRA-P | Delmiro Gouveia Tim solar project | Brazil | operating | -38.02 | -9.41 | 250 | 30 | Pequeña | P | 0.69049 | Plano o casi plano | 0.001589 | Superficies planas o intermedias | 172.875 | South | 1543.8898 | 26.4 | 5.704 | 78.16 | 6.055 | 111 | East | 0.59495 | Media | 2.5 | 9 | 4.445
4625 | 5044 | 5044 | 26496 | 26496-BRA-P | Delta Energias Me solar project | Brazil | operating | -43.81 | -16.66 | 630 | 30 | Pequeña | P | 1.2477 | Plano o casi plano | -0.004767 | Superficies planas o intermedias | 125.6901 | Southeast | 332.8046 | 24.1 | 5.958 | 88.22 | 3.1356 | 88 | East | 0.59905 | Media | 1.5 | 20 | 4.673
4626 | 5045 | 5045 | 26497 | 26497-BRA-P | Denise Consorcio Alsolar I | Brazil | operating | -57.0483 | -14.7292 | 209 | 30 | Pequeña | P | 0.32551 | Plano o casi plano | -0.006754 | Superficies planas o intermedias | 142.125 | Southeast | 28.4081 | 26.4 | 5.539 | 74.19 | 3.8924 | 82.4 | East | 0.59812 | Media | 1 | 19 | 4.323
4630 | 5049 | 5049 | 26501 | 26501-BRA-P | Deodápolis Ebes Sistemas de Energia I solar project | Brazil | operating | -54.1682 | -22.2763 | 394 | 30 | Pequeña | P | 0.98601 | Plano o casi plano | 0.004767 | Superficies planas o intermedias | 247.8905 | West | 7.5342 | 23.6 | 5.644 | 69.99 | 6.902 | 39.5 | Northeast | 0.59169 | Media | 1 | 23 | 4.457
4633 | 5052 | 5052 | 26504 | 26504-BRA-P | Descalvado Acrux Geracao Compartilhada Spe solar project | Brazil | operating | -47.6203 | -21.909 | 692 | 30 | Pequeña | P | 1.7148 | Plano o casi plano | 0.006754 | Superficies planas o intermedias | 341.5651 | North | 53.8717 | 22.1 | 5.673 | 80.22 | 4.4271 | 114 | Southeast | 0.79288 | Alta | 2.5 | 25 | 4.5
4636 | 5055 | 5055 | 26507 | 26507-BRA-P | Diamantino Bom Futuro Agricola solar project | Brazil | operating | -56.4364 | -14.4036 | 295 | 30 | Pequeña | P | 1.2794 | Plano o casi plano | -0.007548 | Superficies planas o intermedias | 308.6598 | Northwest | 1125.4798 | 25.9 | 5.575 | 74.19 | 3.6913 | 82.4 | East | 0.74363 | Alta | 2.4 | 19 | 4.353
4637 | 5056 | 5056 | 26508 | 26508-BRA-P | Dimed - Distribuidora de Medicamentos solar project | Brazil | operating | -51.5817 | -30.6119 | 67 | 30 | Pequeña | P | 1.0444 | Plano o casi plano | -0.002781 | Superficies planas o intermedias | 93.9183 | East | 288.3268 | 18.6 | 4.928 | 78.52 | 5.7568 | 95.3 | East | 0.66919 | Alta | 1 | 27 | 3.983
4638 | 5057 | 5057 | 26509 | 26509-BRA-P | Dimercon Industria de Equipamentos Eletrônicos . solar project | Brazil | operating | -52.3043 | -23.1254 | 522 | 30 | Pequeña | P | 0.80392 | Plano o casi plano | 0.005562 | Superficies planas o intermedias | 96.1155 | East | 143.1452 | 22.4 | 5.599 | 74.22 | 6.1733 | 74.9 | East | 0.7432 | Alta | 2.5 | 24 | 4.452
4651 | 5070 | 5070 | 26522 | 26522-BRA-P | Do Vale Filho Comercial de Alimentos solar project | Brazil | operating | -49.3279 | -25.7772 | 904 | 30 | Pequeña | P | 0.84806 | Plano o casi plano | -0.002384 | Superficies planas o intermedias | 136.3639 | Southeast | 323.9179 | 17.7 | 4.677 | 74.22 | 5.0561 | 74.9 | East | 0.79736 | Alta | 1 | 25 | 3.799
4652 | 5071 | 5071 | 26523 | 26523-BRA-P | Do Valle Ind e Comercio de Racoes Eireli solar project | Brazil | operating | -40.1544 | -3.1206 | 22 | 30 | Pequeña | P | 0.7348 | Plano o casi plano | -0.001192 | Superficies planas o intermedias | 7.8153 | North | 454.9383 | 27.6 | 5.723 | 80.37 | 5.7531 | 107.9 | East | 0.79593 | Alta | 1.2 | 6 | 4.446
4653 | 5072 | 5072 | 26524 | 26524-BRA-P | Dois Córregos Consorcio Rz o Paulo I solar project | Brazil | operating | -48.3845 | -22.3698 | 691 | 30 | Pequeña | P | 1.6346 | Plano o casi plano | -0.009137 | Superficies planas o intermedias | 12.0948 | North | 43.3232 | 21.9 | 5.597 | 80.22 | 6.0926 | 114 | Southeast | 0.74358 | Alta | 2.4 | 25 | 4.457
4655 | 5074 | 5074 | 26526 | 26526-BRA-P | Dois Irmãos Gdsolar Energia . | Brazil | operating | -51.0898 | -29.5836 | 160 | 30 | Pequeña | P | 2.1834 | Suave | 0.001192 | Superficies planas o intermedias | 268.8767 | West | 46.2721 | 19 | 4.906 | 78.52 | 4.6478 | 95.3 | East | 0.74627 | Alta | 1 | 26 | 3.947
4656 | 5075 | 5075 | 26527 | 26527-BRA-P | Dois Mundos Energia Spe solar project | Brazil | operating | -43.6992 | -22.7439 | 45 | 30 | Pequeña | P | 0.7022 | Plano o casi plano | 0.002384 | Superficies planas o intermedias | 26.5651 | Northeast | 272.2115 | 23.6 | 5.058 | 80.56 | 5.0252 | 104.7 | East | 0.79694 | Alta | 1 | 23 | 4.013
4657 | 5076 | 5076 | 26528 | 26528-BRA-P | Dom Pedrito Comercio de Medicamentos Brair solar project | Brazil | operating | -54.6746 | -30.9838 | 143 | 30 | Pequeña | P | 0.55689 | Plano o casi plano | 0.007548 | Superficies planas o intermedias | 181.4688 | South | 2135.7439 | 18.9 | 5.337 | 78.52 | 6.2388 | 95.3 | East | 0.59771 | Media | 1 | 27 | 4.277
4659 | 5078 | 5078 | 26530 | 26530-BRA-P | Dourado Consorcio Estrela do Oeste o Paulo I P solar project | Brazil | operating | -48.3174 | -22.1163 | 689 | 30 | Pequeña | P | 1.2529 | Plano o casi plano | 0.012713 | Superficies convexas / Crestas | 227.7702 | Southwest | 1341.7334 | 22.4 | 5.642 | 80.22 | 5.3137 | 114 | Southeast | 0.59485 | Media | 2.5 | 25 | 4.477
4661 | 5080 | 5080 | 26532 | 26532-BRA-P | Drogal Farmaceutica solar project | Brazil | operating | -47.3853 | -22.1845 | 625 | 30 | Pequeña | P | 0.90026 | Plano o casi plano | 0.006754 | Superficies planas o intermedias | 25.3462 | Northeast | 248.297 | 22.1 | 5.651 | 80.22 | 4.0334 | 114 | Southeast | 0.74704 | Alta | 1 | 24 | 4.478
4662 | 5081 | 5081 | 26533 | 26533-BRA-P | Dual Cnp solar project | Brazil | operating | -57.9103 | -13.7015 | 575 | 30 | Pequeña | P | 0.14275 | Plano o casi plano | -0.000397 | Superficies planas o intermedias | 53.1301 | Northeast | 1738.7103 | 24 | 5.569 | 74.19 | 5.0027 | 82.4 | East | 0.74936 | Alta | 2.2 | 19 | 4.391
4663 | 5082 | 5082 | 26534 | 26534-BRA-P | Dual Pp solar project | Brazil | operating | -54.4783 | -16.6037 | 287 | 30 | Pequeña | P | 1.8351 | Plano o casi plano | 0.012713 | Superficies convexas / Crestas | 53.2192 | Northeast | 1727.5952 | 25.9 | 5.811 | 74.19 | 3.2914 | 82.4 | East | 0.74149 | Alta | 1.5 | 21 | 4.536
4664 | 5083 | 5083 | 26535 | 26535-BRA-P | Duartina Gdsolar Energia I solar project | Brazil | operating | -49.4084 | -22.4146 | 510 | 30 | Pequeña | P | 2.0179 | Suave | -0.014699 | Superficies cóncavas / Valles | 61.2602 | Northeast | 35.3033 | 22.6 | 5.638 | 80.22 | 5.0741 | 114 | Southeast | 0.67341 | Alta | 1 | 25 | 4.469
4667 | 5086 | 5086 | 26538 | 26538-BRA-P | EVF Holding solar project | Brazil | operating | -50.1602 | -25.0892 | 961 | 30 | Pequeña | P | 2.0905 | Suave | 0.017082 | Superficies convexas / Crestas | 81.7593 | East | 271.7422 | 18.1 | 5.192 | 74.22 | 6.3716 | 74.9 | East | 0.59406 | Media | 1 | 25 | 4.192
4668 | 5087 | 5087 | 26539 | 26539-BRA-P | Ebes Solar | Brazil | operating | -43.9338 | -3.5844 | 43 | 30 | Pequeña | P | 0.83132 | Plano o casi plano | -0.00437 | Superficies planas o intermedias | 285.9454 | West | 306.4866 | 28 | 5.611 | 72.85 | 3.5725 | 59.5 | Northeast | 0.67137 | Alta | 1.2 | 8 | 4.364
4669 | 5088 | 5088 | 26540 | 26540-BRA-P | Edp Grid Gestao de Redes Inteligentes de Distribuicao solar project | Brazil | operating | -53.1352 | -22.9321 | 491 | 30 | Pequeña | P | 0.50468 | Plano o casi plano | 0.011521 | Superficies convexas / Crestas | 28.7398 | Northeast | 47.5493 | 23 | 5.631 | 74.22 | 7.359 | 74.9 | East | 0.59654 | Media | 2.5 | 24 | 4.475
4670 | 5089 | 5089 | 26541 | 26541-BRA-P | Edr Construções solar project | Brazil | operating | -36.8636 | -7.7033 | 545 | 30 | Pequeña | P | 1.2011 | Plano o casi plano | -0.005164 | Superficies planas o intermedias | 20.1576 | North | 936.2808 | 25.3 | 5.891 | 65.92 | 5.3426 | 113.9 | Southeast | 0.74514 | Alta | 1.8 | 8 | 4.592
4671 | 5090 | 5090 | 26542 | 26542-BRA-P | Educadora Asc solar project | Brazil | operating | -38.5218 | -3.7305 | 23 | 30 | Pequeña | P | 0.16647 | Plano o casi plano | -0.003973 | Superficies planas o intermedias | 59.0362 | Northeast | 2.9367 | 26.9 | 6.107 | 80.37 | 6.4729 | 107.9 | East | 0.74917 | Alta | 2.2 | 6 | 4.785
4672 | 5091 | 5091 | 26543 | 26543-BRA-P | Egf Empresa de Geração de Energia Fotovoltaica solar project | Brazil | operating | -53.8405 | -24.284 | 340 | 30 | Pequeña | P | 0.77999 | Plano o casi plano | 0.005562 | Superficies planas o intermedias | 304.5625 | Northwest | 63.7691 | 22.5 | 5.505 | 74.22 | 5.778 | 74.9 | East | 0.74308 | Alta | 2.5 | 24 | 4.372
4673 | 5092 | 5092 | 26544 | 26544-BRA-P | Egf Empresa de Geração de Energia Fotovoltaica solar project | Brazil | operating | -50.8455 | -23.3736 | 340 | 30 | Pequeña | P | 1.8043 | Plano o casi plano | 0.018274 | Superficies convexas / Crestas | 171.3572 | South | 39.295 | 22.5 | 5.549 | 74.22 | 6.5502 | 74.9 | East | 0.59322 | Media | 2.5 | 24 | 4.414
4674 | 5093 | 5093 | 26545 | 26545-BRA-P | Eletron Power Geracao e Comercializadora de Energia solar project | Brazil | operating | -46.9031 | -1.0765 | 30 | 30 | Pequeña | P | 0.67678 | Plano o casi plano | 0.001986 | Superficies planas o intermedias | 297.646 | Northwest | 964.8852 | 26.6 | 5.221 | 81.8 | 5.0475 | 63.8 | Northeast | 0.74654 | Alta | 1 | 4 | 4.09
4675 | 5094 | 5094 | 26546 | 26546-BRA-P | Eletrozema solar project | Brazil | operating | -44.9 | -17.31 | 508 | 30 | Pequeña | P | 0.7428 | Plano o casi plano | -0.002781 | Superficies planas o intermedias | 267.7974 | West | 506.8822 | 25.1 | 6.11 | 88.22 | 3.5137 | 88 | East | 0.67144 | Alta | 1.9 | 22 | 4.781
4676 | 5095 | 5095 | 26547 | 26547-BRA-P | Elgin Mogi Das Cruzes solar project | Brazil | operating | -46.1597 | -23.5108 | 743 | 30 | Pequeña | P | 0.21743 | Plano o casi plano | -0.000795 | Superficies planas o intermedias | 246.8014 | Southwest | 179.3006 | 19.8 | 4.938 | 80.22 | 4.737 | 114 | Southeast | 0.67244 | Alta | 2.1 | 24 | 3.959
4677 | 5096 | 5096 | 26548 | 26548-BRA-P | Elias Fausto Cia de neamento Basico do Estado de S O Paulo besp solar project | Brazil | operating | -47.37 | -23.02 | 538 | 30 | Pequeña | P | 0.24559 | Plano o casi plano | -0.019069 | Superficies cóncavas / Valles | 324.4623 | Northwest | 368.5277 | 22.1 | 5.569 | 80.22 | 4.6247 | 114 | Southeast | 0.74663 | Alta | 1 | 25 | 4.416
4678 | 5097 | 5097 | 26549 | 26549-BRA-P | Elói Mendes Consorcio Alsolar | Brazil | operating | -45.56 | -21.59 | 843 | 30 | Pequeña | P | 2.6648 | Suave | -0.008343 | Superficies planas o intermedias | 248.6542 | West | 1339.8337 | 21.1 | 5.514 | 88.22 | 3.7037 | 88 | East | 0.58791 | Media | 2.5 | 24 | 4.414
4680 | 5099 | 5099 | 26551 | 26551-BRA-P | Empreendimento Educacional Maracanau solar project | Brazil | operating | -39.0158 | -4.9706 | 193 | 30 | Pequeña | P | 0.31919 | Plano o casi plano | -0.003973 | Superficies planas o intermedias | 169.6952 | South | 38.5469 | 27.4 | 5.753 | 80.37 | 4.6927 | 107.9 | East | 0.59828 | Media | 1 | 8 | 4.47
4681 | 5100 | 5100 | 26552 | 26552-BRA-P | Empreendimentos Pague solar project | Brazil | operating | -47.8867 | -20.7203 | 698 | 30 | Pequeña | P | 2.4253 | Suave | 0.010329 | Superficies convexas / Crestas | 126.8699 | Southeast | 336.8904 | 23.4 | 5.739 | 80.22 | 6.029 | 114 | Southeast | 0.59169 | Media | 1 | 24 | 4.528
4682 | 5101 | 5101 | 26553 | 26553-BRA-P | Energia Solar Mendes e Souto | Brazil | operating | -44.41 | -15.51 | 482 | 30 | Pequeña | P | 0.36112 | Plano o casi plano | 0.001192 | Superficies planas o intermedias | 71.565 | East | 1863.8332 | 26.1 | 6.208 | 88.22 | 4.3041 | 88 | East | 0.59649 | Media | 2.7 | 20 | 4.826
4683 | 5102 | 5102 | 26554 | 26554-BRA-P | Enerside Brasil Consultoria solar project | Brazil | operating | -37.1511 | -4.9843 | 12 | 30 | Pequeña | P | 0.14275 | Plano o casi plano | 0.007151 | Superficies planas o intermedias | 36.8699 | Northeast | 434.8351 | 27.4 | 6.07 | 63.81 | 7.7439 | 106.5 | East | 0.74869 | Alta | 2.5 | 6 | 4.738
4684 | 5103 | 5103 | 26555 | 26555-BRA-P | Engenharia Solar Me solar project | Brazil | operating | -44.13 | -16.2 | 826 | 30 | Pequeña | P | 1.8128 | Plano o casi plano | -0.011918 | Superficies cóncavas / Valles | 91.3532 | East | 6217.9036 | 23.1 | 6.054 | 88.22 | 4.983 | 88 | East | 0.59346 | Media | 2 | 20 | 4.78
4686 | 5105 | 5105 | 26557 | 26557-BRA-P | Ereng Arteon Solucoes Energeticas solar project | Brazil | operating | -48.3939 | -21.5181 | 575 | 30 | Pequeña | P | 2.1326 | Suave | 0.003973 | Superficies planas o intermedias | 257.6375 | West | 45.378 | 23.3 | 5.697 | 80.22 | 5.7073 | 114 | Southeast | 0.66774 | Alta | 1 | 24 | 4.498
4687 | 5106 | 5106 | 26558 | 26558-BRA-P | Erval Seco Cooperativa de Geracao Compartilhada Cogecom solar project | Brazil | operating | -53.5069 | -27.5511 | 418 | 30 | Pequeña | P | 2.5024 | Suave | -0.035754 | Superficies cóncavas / Valles | 232.4115 | Southwest | 428.6166 | 19.9 | 5.327 | 78.52 | 5.3682 | 95.3 | East | 0.78639 | Alta | 4.5 | 25 | 4.265
4689 | 5108 | 5108 | 26560 | 26560-BRA-P | Esi Sistemas Integrados de Energia Eire solar project | Brazil | operating | -55.5318 | -30.8894 | 207 | 30 | Pequeña | P | 1.2319 | Plano o casi plano | 0.014699 | Superficies convexas / Crestas | 46.8779 | Northeast | 368.1551 | 18.3 | 5.272 | 78.52 | 5.8055 | 95.3 | East | 0.74056 | Alta | 1 | 27 | 4.237
4690 | 5109 | 5109 | 26561 | 26561-BRA-P | Esmeralda solar farm (Brazil) | Brazil | pre-construction | -37.5499 | -6.9201 | 260 | 30 | Pequeña | P | 1.9774 | Plano o casi plano | -0.00437 | Superficies planas o intermedias | 339.7343 | North | 1344.5819 | 28.3 | 6.202 | 65.92 | 5.2932 | 113.9 | Southeast | 0.74296 | Alta | 14 | 9 | 4.783
4691 | 5110 | 5110 | 26562 | 26562-BRA-P | Esmeraldas Consorcio Energia Livre solar project | Brazil | operating | -44.3146 | -19.7613 | 752 | 30 | Pequeña | P | 1.0297 | Plano o casi plano | -0.007945 | Superficies planas o intermedias | 226.1233 | Southwest | 24.1433 | 22.2 | 5.657 | 88.22 | 4.2602 | 88 | East | 0.59565 | Media | 2.5 | 23 | 4.485
4692 | 5111 | 5111 | 26563 | 26563-BRA-P | Esmeraldas Consorcio Minas Energia I solar project | Brazil | operating | -44.3 | -19.64 | 807 | 30 | Pequeña | P | 0.16647 | Plano o casi plano | 0.024233 | Superficies convexas / Crestas | 239.0362 | Southwest | 13283.3653 | 22.1 | 5.665 | 88.22 | 5.6204 | 88 | East | 0.67428 | Alta | 1.2 | 23 | 4.495
4693 | 5112 | 5112 | 26564 | 26564-BRA-P | Espinosa Consorcio Cemig Sim Gd I solar project | Brazil | operating | -42.8093 | -14.9232 | 574 | 30 | Pequeña | P | 0.21077 | Plano o casi plano | -0.005562 | Superficies planas o intermedias | 28.3008 | Northeast | 468.7082 | 25.7 | 6.162 | 88.22 | 4.4384 | 88 | East | 0.74744 | Alta | 5 | 18 | 4.793
4694 | 5113 | 5113 | 26565 | 26565-BRA-P | Euclides da Cunha Paulista Argon 018 Geracao de Energia solar project | Brazil | operating | -52.5928 | -22.5545 | 296 | 30 | Pequeña | P | 1.8101 | Plano o casi plano | 0.002384 | Superficies planas o intermedias | 157.2759 | Southeast | 389.507 | 23.9 | 5.663 | 80.22 | 5.462 | 114 | Southeast | 0.58839 | Media | 1.2 | 24 | 4.483
4697 | 5116 | 5116 | 26568 | 26568-BRA-P | Exclusiva Energia Renovaveis Consor solar project | Brazil | operating | -44.82 | -20.45 | 802 | 30 | Pequeña | P | 1.2018 | Plano o casi plano | -0.023041 | Superficies cóncavas / Valles | 322.7218 | Northwest | 470.4023 | 21.5 | 5.643 | 88.22 | 4.0017 | 88 | East | 0.79623 | Alta | 1 | 24 | 4.495
4698 | 5117 | 5117 | 26569 | 26569-BRA-P | Exito Consultoria e Construções solar project | Brazil | operating | -56.4936 | -14.5137 | 238 | 30 | Pequeña | P | 0.47084 | Plano o casi plano | 0.003973 | Superficies planas o intermedias | 345.9637 | North | 4530.3389 | 26.4 | 5.573 | 74.19 | 3.4002 | 82.4 | East | 0.74675 | Alta | 1 | 19 | 4.346
4700 | 5119 | 5119 | 26571 | 26571-BRA-P | F C Oliveira Cia solar project | Brazil | operating | -43.95 | -4.53 | 69 | 30 | Pequeña | P | 0.45365 | Plano o casi plano | 0.027014 | Superficies convexas / Crestas | 65.8545 | Northeast | 277.6549 | 27.4 | 5.686 | 72.85 | 3.5308 | 59.5 | Northeast | 0.59658 | Media | 1 | 9 | 4.431
4701 | 5120 | 5120 | 26572 | 26572-BRA-P | FCR Itapuranga solar farm | Brazil | operating | -44.393 | -15.492 | 477 | 30 | Pequeña | P | 0.82862 | Plano o casi plano | 0.002781 | Superficies planas o intermedias | 132.2073 | Southeast | 278.018 | 26.1 | 6.201 | 88.22 | 4.2204 | 88 | East | 0.59677 | Media | 9.1 | 20 | 4.821
4703 | 5122 | 5122 | 26574 | 26574-BRA-P | Farol Coop de Solucoes Energeticas solar project | Brazil | operating | -47.46 | -19.85 | 907 | 30 | Pequeña | P | 1.2261 | Plano o casi plano | 0.017877 | Superficies convexas / Crestas | 192.0948 | South | 1207.1732 | 22.3 | 5.71 | 88.22 | 6.5389 | 88 | East | 0.59686 | Media | 1 | 24 | 4.517
4704 | 5123 | 5123 | 26575 | 26575-BRA-P | Fazenda Mimoso solar project | Brazil | operating | -53.0123 | -19.0219 | 605 | 30 | Pequeña | P | 2.7302 | Suave | 0.005164 | Superficies planas o intermedias | 59.5496 | Northeast | 600.8523 | 24 | 5.756 | 69.99 | 5.0277 | 39.5 | Northeast | 0.73766 | Alta | 2.5 | 23 | 4.524
4705 | 5124 | 5124 | 26576 | 26576-BRA-P | Fazenda Ouro Branco solar farm | Brazil | operating | -56.3499 | -12.1301 | 373 | 30 | Pequeña | P | 0.53752 | Plano o casi plano | -0.001589 | Superficies planas o intermedias | 349.2869 | North | 23676.9081 | 25.3 | 5.614 | 74.19 | 4.007 | 82.4 | East | 0.59863 | Media | 1 | 18 | 4.395
4707 | 5126 | 5126 | 26578 | 26578-BRA-P | Fbz Comercio de Carnes Eireli solar project | Brazil | operating | -47.9445 | -16.1001 | 1005 | 30 | Pequeña | P | 1.0279 | Plano o casi plano | 0.009534 | Superficies planas o intermedias | 154.5024 | Southeast | 6083.5441 | 22.3 | 5.857 | 68.09 | 5.4503 | 79.3 | East | 0.59588 | Media | 1 | 21 | 4.627
4709 | 5128 | 5128 | 26580 | 26580-BRA-P | Feliz Natal Cooperativa Terenas Energia I solar project | Brazil | operating | -54.939 | -12.3802 | 356 | 30 | Pequeña | P | 1.0295 | Plano o casi plano | 0.002781 | Superficies planas o intermedias | 315 | Northwest | 80811.1567 | 25.4 | 5.752 | 74.19 | 3.7145 | 82.4 | East | 0.74498 | Alta | 2.5 | 18 | 4.499
4711 | 5130 | 5130 | 26582 | 26582-BRA-P | Ferro Ligas Jumirim solar project | Brazil | operating | -47.7463 | -23.1662 | 601 | 30 | Pequeña | P | 1.2436 | Plano o casi plano | 0.015493 | Superficies convexas / Crestas | 31.866 | Northeast | 67.4348 | 21.5 | 5.543 | 80.22 | 5.0319 | 114 | Southeast | 0.74381 | Alta | 1 | 25 | 4.412
4712 | 5131 | 5131 | 26583 | 26583-BRA-P | Figueira Cooperativa de Geracao Compartilhada Cogecom I solar project | Brazil | operating | -50.406 | -23.8481 | 577 | 30 | Pequeña | P | 1.9214 | Plano o casi plano | 0.007945 | Superficies planas o intermedias | 152.1027 | Southeast | 43.4537 | 20.4 | 5.376 | 74.22 | 3.2029 | 74.9 | East | 0.58977 | Media | 1 | 25 | 4.303
4714 | 5133 | 5133 | 26585 | 26585-BRA-P | Figueirópolis Pi Produtores Independentes de Energia I solar project | Brazil | operating | -49.1737 | -12.1348 | 294 | 30 | Pequeña | P | 0.63356 | Plano o casi plano | 0.005164 | Superficies planas o intermedias | 284.3493 | West | 372.4046 | 26.9 | 5.94 | 69.46 | 4.5813 | 135 | Southeast | 0.67185 | Alta | 1 | 18 | 4.615
4718 | 5137 | 5137 | 26589 | 26589-BRA-P | Flor de Mandacaru solar farm | Brazil | operating | -37.3099 | -4.7901 | 19 | 30 | Pequeña | P | 0.37929 | Plano o casi plano | 0.000795 | Superficies planas o intermedias | 160.2011 | South | 2888.1994 | 27 | 6.406 | 80.37 | 7.3313 | 107.9 | East | 0.59838 | Media | 2 | 7 | 5.019
4719 | 5138 | 5138 | 26590 | 26590-BRA-M | Flor do Sertão solar project | Brazil | pre-construction | -42.6973 | -14.1623 | 787 | 39118.6472 | Mediana | M | 6.6629 | Moderado | 0.068727 | Superficies convexas / Crestas | 290.2128 | West | 916.0856 | 24.3 | 6.253 | 55 | 12.7548 | 112 | East | 0.72456 | Alta | 14 | 18 | 4.896
4720 | 5139 | 5139 | 26591 | 26591-BRA-P | Florestópolis Claro solar project | Brazil | operating | -51.3905 | -22.8664 | 532 | 30 | Pequeña | P | 0.30281 | Plano o casi plano | 0.01748 | Superficies convexas / Crestas | 315 | Northwest | 183.6699 | 22.3 | 5.663 | 74.22 | 5.2575 | 74.9 | East | 0.74849 | Alta | 4.9 | 24 | 4.507
4721 | 5140 | 5140 | 26592 | 26592-BRA-P | Florianópolis Private Installation I solar project | Brazil | operating | -51.57 | -27.49 | 693 | 30 | Pequeña | P | 1.0819 | Plano o casi plano | -0.023041 | Superficies cóncavas / Valles | 278.3439 | West | 4523.4993 | 18.6 | 5.289 | 84.02 | 5.3276 | 28.3 | Northeast | 0.66869 | Alta | 1.4 | 26 | 4.253
4722 | 5141 | 5141 | 26593 | 26593-BRA-P | Florianópolis Private Installation II solar project | Brazil | operating | -52.58 | -27.15 | 725 | 30 | Pequeña | P | 1.2748 | Plano o casi plano | -0.009137 | Superficies planas o intermedias | 201.6823 | South | 3693.7522 | 18.7 | 5.239 | 84.02 | 5.1823 | 28.3 | Northeast | 0.59186 | Media | 1.1 | 25 | 4.215
4723 | 5142 | 5142 | 26594 | 26594-BRA-P | Fontes Solar Plant | Brazil | operating | -38.1499 | -9.0701 | 708 | 30 | Pequeña | P | 2.3736 | Suave | -0.002384 | Superficies planas o intermedias | 207.1811 | Southwest | 3326.5931 | 23.3 | 5.797 | 62.13 | 8.4719 | 124.9 | Southeast | 0.59253 | Media | 5 | 8 | 4.596
4725 | 5144 | 5144 | 26596 | 26596-BRA-P | Formiga Consorcio Alsolar | Brazil | operating | -45.4267 | -20.4648 | 833 | 30 | Pequeña | P | 1.2957 | Plano o casi plano | -0.009137 | Superficies planas o intermedias | 229.4672 | Southwest | 129.8786 | 21.8 | 5.589 | 88.22 | 4.9747 | 88 | East | 0.67071 | Alta | 1 | 24 | 4.44
4726 | 5145 | 5145 | 26597 | 26597-BRA-P | Formiga Sociedade de Proposito Especifico Oeste I solar project | Brazil | operating | -45.44 | -20.43 | 915 | 30 | Pequeña | P | 2.5962 | Suave | -0.016288 | Superficies cóncavas / Valles | 292.6199 | Northwest | 614.6266 | 21.3 | 5.595 | 88.22 | 5.5106 | 88 | East | 0.73554 | Alta | 1 | 24 | 4.46
4730 | 5149 | 5149 | 26601 | 26601-BRA-P | Formigueiro Creral - Coop de Geração de Energia e Desenvolvimento solar project | Brazil | operating | -53.503 | -29.9982 | 121 | 30 | Pequeña | P | 0.71684 | Plano o casi plano | 0.00874 | Superficies planas o intermedias | 12.6526 | North | 163.1958 | 19.5 | 5.202 | 78.52 | 6.5399 | 95.3 | East | 0.79634 | Alta | 1 | 26 | 4.171
4731 | 5150 | 5150 | 26602 | 26602-BRA-P | Francisco Sá Consorcio Cemig Sim Gd I I solar project | Brazil | operating | -43.63 | -16.35 | 625 | 30 | Pequeña | P | 0.090282 | Plano o casi plano | 0.000795 | Superficies planas o intermedias | 251.565 | West | 4583.6053 | 24.9 | 6.002 | 88.22 | 4.3415 | 88 | East | 0.59708 | Media | 5 | 20 | 4.693
4734 | 5153 | 5153 | 26605 | 26605-BRA-P | Francisco Sá Consorcio Comerc Energia Mg I solar project | Brazil | operating | -43.64 | -16.36 | 604 | 30 | Pequeña | P | 1.2354 | Plano o casi plano | 0.00874 | Superficies planas o intermedias | 229.6859 | Southwest | 3596.1813 | 25 | 5.999 | 88.22 | 4.1295 | 88 | East | 0.59688 | Media | 5 | 20 | 4.686
4739 | 5158 | 5158 | 26610 | 26610-BRA-P | Frei Inocêncio Axs Energia I solar project | Brazil | operating | -41.9077 | -18.5651 | 199 | 30 | Pequeña | P | 1.4944 | Plano o casi plano | -0.018671 | Superficies cóncavas / Valles | 61.4769 | Northeast | 20.1884 | 25.2 | 5.061 | 88.22 | 3.6504 | 88 | East | 0.66905 | Alta | 1 | 19 | 3.989
4743 | 5162 | 5162 | 26614 | 26614-BRA-P | Frigorifico Palmeira solar project | Brazil | operating | -50.1589 | -27.5798 | 876 | 30 | Pequeña | P | 0.51704 | Plano o casi plano | 0.00874 | Superficies planas o intermedias | 6.3402 | North | 129.2983 | 16.3 | 4.627 | 84.02 | 4.9982 | 28.3 | Northeast | 0.74615 | Alta | 1.1 | 25 | 3.763
4744 | 5163 | 5163 | 26615 | 26615-BRA-P | Frutal Cgc Centrais de Geracao Compartilhada I solar project | Brazil | operating | -48.9 | -20.01 | 563 | 30 | Pequeña | P | 0.34378 | Plano o casi plano | 0.009534 | Superficies planas o intermedias | 138.3665 | Southeast | 401.6836 | 24.1 | 5.779 | 88.22 | 5.1481 | 88 | East | 0.59829 | Media | 1.3 | 24 | 4.549
4745 | 5164 | 5164 | 26616 | 26616-BRA-P | Frutal Cgc Centrais de Geracao Compartilhada II solar project | Brazil | operating | -48.91 | -20 | 572 | 30 | Pequeña | P | 0.65909 | Plano o casi plano | 0.006754 | Superficies planas o intermedias | 252.3499 | West | 1047.2616 | 24.1 | 5.782 | 88.22 | 5.1924 | 88 | East | 0.799 | Alta | 1 | 24 | 4.553
4746 | 5165 | 5165 | 26617 | 26617-BRA-P | Frutal Ebes Sistemas de Energia I solar project | Brazil | operating | -48.9 | -20.04 | 555 | 30 | Pequeña | P | 0.65755 | Plano o casi plano | 0.00437 | Superficies planas o intermedias | 62.8787 | Northeast | 1864.5145 | 24.2 | 5.777 | 88.22 | 5.1141 | 88 | East | 0.6703 | Alta | 2.5 | 24 | 4.547
4747 | 5166 | 5166 | 26618 | 26618-BRA-P | Frutal Ebes Sistemas de Energia II solar project | Brazil | operating | -48.91 | -20.04 | 559 | 30 | Pequeña | P | 1.3537 | Plano o casi plano | 0.003973 | Superficies planas o intermedias | 245.0561 | Southwest | 1276.6565 | 24.2 | 5.779 | 88.22 | 5.1691 | 88 | East | 0.74523 | Alta | 2.5 | 24 | 4.548
4748 | 5167 | 5167 | 26619 | 26619-BRA-P | Fundacao de Educacao Turismo Esporte e Cult de Boa Vista solar project | Brazil | operating | -60.68 | 2.82 | 76 | 30 | Pequeña | P | 0.21836 | Plano o casi plano | 0 | Superficies planas o intermedias | 258.6901 | West | 44.847 | 27.5 | 5.525 | 80.22 | 4.4592 | 49.5 | Northeast | 0.59765 | Media | 1 | 6 | 4.309
4749 | 5168 | 5168 | 26620 | 26620-BRA-P | Fundo Municipal de ude solar project | Brazil | operating | -40.81 | -8.81 | 435 | 30 | Pequeña | P | 0.040376 | Plano o casi plano | 0.000397 | Superficies planas o intermedias | 45 | Northeast | 2132.0947 | 26.8 | 5.877 | 62.13 | 6.0967 | 124.9 | Southeast | 0.5999 | Media | 1 | 11 | 4.57
4750 | 5169 | 5169 | 26621 | 26621-BRA-P | Fábio Botelho Notini solar project | Brazil | operating | -44.5589 | -20.5594 | 878 | 30 | Pequeña | P | 1.8847 | Plano o casi plano | 0.021055 | Superficies convexas / Crestas | 212.0054 | Southwest | 2640.2075 | 21.3 | 5.651 | 88.22 | 3.8822 | 88 | East | 0.59536 | Media | 5 | 24 | 4.485
4751 | 5170 | 5170 | 26622 | 26622-BRA-P | GS Rumo Norte solar project | Brazil | pre-construction | -44.0755 | -16.8743 | 936 | 30 | Pequeña | P | 0.46431 | Plano o casi plano | -0.009137 | Superficies planas o intermedias | 315 | Northwest | 2577.6113 | 22.2 | 5.864 | 88.22 | 5.0963 | 88 | East | 0.59196 | Media | 19.6 | 21 | 4.648
4752 | 5171 | 5171 | 26623 | 26623-BRA-P | Gabriela Gruisen Breg e Outros solar project | Brazil | operating | -47.0545 | -22.6332 | 612 | 30 | Pequeña | P | 1.0311 | Plano o casi plano | 0.009534 | Superficies planas o intermedias | 201.9487 | South | 835.5837 | 22.3 | 5.635 | 80.22 | 4.741 | 114 | Southeast | 0.59283 | Media | 1.3 | 25 | 4.459
4753 | 5172 | 5172 | 26624 | 26624-BRA-P | Garajeira 1m solar project | Brazil | operating | -50.2172 | -24.7617 | 1089 | 30 | Pequeña | P | 2.1786 | Suave | 0.001192 | Superficies planas o intermedias | 209.4191 | Southwest | 3671.0348 | 17.9 | 5.055 | 74.22 | 7.0035 | 74.9 | East | 0.66553 | Alta | 1 | 25 | 4.099
4754 | 5173 | 5173 | 26625 | 26625-BRA-P | Garça Consorcio Limoeiro Energias Renováveis 16 solar project | Brazil | operating | -49.6548 | -22.2126 | 674 | 30 | Pequeña | P | 0.42585 | Plano o casi plano | 0.00437 | Superficies planas o intermedias | 193.5704 | South | 23.8182 | 22.1 | 5.682 | 80.22 | 5.9788 | 114 | Southeast | 0.59352 | Media | 1 | 25 | 4.527
4757 | 5176 | 5176 | 26628 | 26628-BRA-P | Gastão Vidigal Cia de neamento Basico do Estado de S O Paulo besp solar project | Brazil | operating | -50.1908 | -20.7957 | 418 | 30 | Pequeña | P | 1.4055 | Plano o casi plano | -0.001192 | Superficies planas o intermedias | 122.5604 | Southeast | 904.5944 | 24.5 | 5.8 | 80.22 | 5.5541 | 114 | Southeast | 0.59517 | Media | 1 | 24 | 4.559
4758 | 5177 | 5177 | 26629 | 26629-BRA-P | Gazin Indústria e Comércio de Móveis e Eletrodomésticos solar project | Brazil | operating | -54.9762 | -15.952 | 390 | 30 | Pequeña | P | 1.8483 | Plano o casi plano | 0.012315 | Superficies convexas / Crestas | 166.6075 | South | 3829.934 | 25.3 | 5.623 | 70 | 3.3124 | 90 | East | 0.59135 | Media | 2 | 21 | 4.398
4759 | 5178 | 5178 | 26630 | 26630-BRA-P | Gazin Indústria e Comércio de Móveis e Eletrodomésticos solar project | Brazil | operating | -67.3243 | -9.98 | 390 | 30 | Pequeña | P | 0.91396 | Plano o casi plano | 0.003973 | Superficies planas o intermedias | 345.5297 | North | 9043.092 | 25.3 | 5.156 | 70 | 3.4225 | 90 | East | 0.79668 | Alta | 1 | 21 | 4.05
4760 | 5179 | 5179 | 26631 | 26631-BRA-P | Gd Solar Fip 3 Locacao de Equip | Brazil | operating | -39.6294 | -5.7451 | 241 | 30 | Pequeña | P | 0.38831 | Plano o casi plano | -0.009932 | Superficies planas o intermedias | 342.8973 | North | 5.2677 | 27.3 | 5.821 | 80.37 | 4.0959 | 107.9 | East | 0.7482 | Alta | 1 | 9 | 4.526
4764 | 5183 | 5183 | 26635 | 26635-BRA-P | Getulina Consorcio Estrela do Oeste o Paulo I P solar project | Brazil | operating | -49.9288 | -21.7989 | 475 | 30 | Pequeña | P | 1.7798 | Plano o casi plano | 0.007151 | Superficies planas o intermedias | 74.1808 | East | 142.0119 | 23.4 | 5.723 | 80.22 | 5.8389 | 114 | Southeast | 0.66998 | Alta | 2.5 | 24 | 4.519
4765 | 5184 | 5184 | 26636 | 26636-BRA-P | Ggf Agro solar project | Brazil | operating | -55.2721 | -13.814 | 500 | 30 | Pequeña | P | 0.4994 | Plano o casi plano | -0.006754 | Superficies planas o intermedias | 59.0362 | Northeast | 85085.0335 | 24.8 | 5.713 | 74.19 | 4.1614 | 82.4 | East | 0.74744 | Alta | 1.5 | 20 | 4.484
4766 | 5185 | 5185 | 26637 | 26637-BRA-P | Glicério Telefonica Brasil solar project | Brazil | operating | -50.21 | -21.3815 | 392 | 30 | Pequeña | P | 1.45 | Plano o casi plano | -0.011521 | Superficies cóncavas / Valles | 118.8355 | Southeast | 180.4724 | 24.2 | 5.806 | 80.22 | 5.0472 | 114 | Southeast | 0.67101 | Alta | 2 | 24 | 4.572
4767 | 5186 | 5186 | 26638 | 26638-BRA-P | Global Union Com de Resinas e Ind solar project | Brazil | operating | -39.3036 | -7.3121 | 414 | 30 | Pequeña | P | 2.0205 | Suave | 0.003973 | Superficies planas o intermedias | 5.2677 | North | 74.025 | 26.2 | 6.086 | 80.37 | 4.29 | 107.9 | East | 0.66797 | Alta | 1.4 | 10 | 4.744
4768 | 5187 | 5187 | 26639 | 26639-BRA-P | Glp Gravataí solar project | Brazil | operating | -51.0779 | -29.8835 | 44 | 30 | Pequeña | P | 0.74115 | Plano o casi plano | -0.000397 | Superficies planas o intermedias | 344.3578 | North | 175.8597 | 19.6 | 4.981 | 85 | 5.2017 | 90 | East | 0.74712 | Alta | 1 | 26 | 4.001
4769 | 5188 | 5188 | 26640 | 26640-BRA-P | Glória de Dourados Private Installation solar project | Brazil | operating | -54.2313 | -22.4174 | 391 | 30 | Pequeña | P | 1.1828 | Plano o casi plano | 0.005164 | Superficies planas o intermedias | 188.3257 | South | 5035.9206 | 23.3 | 5.625 | 69.99 | 6.4287 | 39.5 | Northeast | 0.59422 | Media | 3 | 23 | 4.442
4770 | 5189 | 5189 | 26641 | 26641-BRA-P | Goianira Private Installation solar project | Brazil | operating | -49.4255 | -16.5002 | 783 | 30 | Pequeña | P | 1.9659 | Plano o casi plano | 0.007548 | Superficies planas o intermedias | 27.6811 | Northeast | 4149.3119 | 23.9 | 5.893 | 68.09 | 4.4448 | 79.3 | East | 0.74233 | Alta | 1 | 22 | 4.622
4771 | 5190 | 5190 | 26642 | 26642-BRA-P | Goianésia Claro solar project | Brazil | operating | -49.1162 | -15.3118 | 645 | 30 | Pequeña | P | 0.93206 | Plano o casi plano | 0.003575 | Superficies planas o intermedias | 139.9697 | Southeast | 758.4519 | 25.1 | 5.929 | 68.09 | 4.1132 | 79.3 | East | 0.59507 | Media | 4.2 | 21 | 4.627
4772 | 5191 | 5191 | 26643 | 26643-BRA-P | Goiatins Private Installation solar project | Brazil | operating | -47.3155 | -7.7132 | 186 | 30 | Pequeña | P | 0.79858 | Plano o casi plano | -0.000397 | Superficies planas o intermedias | 114.2744 | Southeast | 582.708 | 27.8 | 5.703 | 69.46 | 3.5902 | 135 | Southeast | 0.59617 | Media | 1 | 14 | 4.417
4773 | 5192 | 5192 | 26644 | 26644-BRA-P | Goiás Consorcio Ls Um I solar project | Brazil | operating | -50.1465 | -15.9409 | 475 | 30 | Pequeña | P | 1.9495 | Plano o casi plano | 0.007945 | Superficies planas o intermedias | 250.7693 | West | 1288.4448 | 26.4 | 5.872 | 68.09 | 4.3491 | 79.3 | East | 0.74119 | Alta | 1 | 22 | 4.557
4777 | 5196 | 5196 | 26648 | 26648-BRA-P | Gramazini Cdi solar farm | Brazil | operating | -41.1699 | -20.7701 | 89 | 30 | Pequeña | P | 2.566 | Suave | 0.05522 | Superficies convexas / Crestas | 48.1548 | Northeast | 551.2311 | 23.6 | 5.181 | 76.46 | 4.0791 | 76.9 | East | 0.66342 | Alta | 1.3 | 21 | 4.11
4778 | 5197 | 5197 | 26649 | 26649-BRA-P | Gramazini Granitos e Mármores Thomazini solar project | Brazil | operating | -41.1674 | -20.7667 | 89 | 30 | Pequeña | P | 2.9163 | Suave | -0.010329 | Superficies cóncavas / Valles | 39.8415 | Northeast | 91.9004 | 23.6 | 5.203 | 76.46 | 3.8327 | 76.9 | East | 0.73264 | Alta | 1.3 | 21 | 4.11
4779 | 5198 | 5198 | 26650 | 26650-BRA-P | Grandes Lagos Internacional Turismo - Me solar project | Brazil | operating | -50.9264 | -20.0939 | 398 | 30 | Pequeña | P | 1.0729 | Plano o casi plano | 0.016685 | Superficies convexas / Crestas | 303.0558 | Northwest | 116.0128 | 25 | 5.93 | 80.22 | 5.6569 | 114 | Southeast | 0.66853 | Alta | 3.5 | 23 | 4.652
4780 | 5199 | 5199 | 26651 | 26651-BRA-P | Granja Schwendler Eireli - Me solar project | Brazil | operating | -53.07 | -27.07 | 321 | 30 | Pequeña | P | 4.9645 | Suave | 0.013904 | Superficies convexas / Crestas | 253.3322 | West | 1745.9911 | 20.9 | 5.25 | 84.02 | 4.3248 | 28.3 | Northeast | 0.58022 | Media | 1 | 25 | 4.175
4781 | 5200 | 5200 | 26652 | 26652-BRA-P | Granja solar farm | Brazil | pre-construction | -40.7153 | -3.0551 | 22 | 30 | Pequeña | P | 0.74935 | Plano o casi plano | 0.009932 | Superficies planas o intermedias | 310.3645 | Northwest | 1090.3057 | 28.1 | 5.662 | 80.37 | 5.7116 | 107.9 | East | 0.74749 | Alta | 10 | 7 | 4.398
4782 | 5201 | 5201 | 26653 | 26653-BRA-P | Granorte I solar project | Brazil | operating | -44.3206 | -2.8965 | 38 | 30 | Pequeña | P | 0.99403 | Plano o casi plano | 0.000397 | Superficies planas o intermedias | 338.9625 | North | 3621.801 | 27.4 | 5.39 | 72.85 | 4.7059 | 59.5 | Northeast | 0.74487 | Alta | 1.5 | 6 | 4.221
4784 | 5203 | 5203 | 26655 | 26655-BRA-P | Greenyellow do Brasil Energia e Servicos solar project | Brazil | operating | -49.7359 | -20.2985 | 468 | 30 | Pequeña | P | 1.8751 | Plano o casi plano | 0.006754 | Superficies planas o intermedias | 349.0321 | North | 51.9851 | 24.6 | 5.861 | 80.22 | 4.8574 | 114 | Southeast | 0.79153 | Alta | 5 | 24 | 4.601
4786 | 5205 | 5205 | 26657 | 26657-BRA-P | Guaiçara Spe Dia Apoio Administrativo solar project | Brazil | operating | -49.7963 | -21.6213 | 453 | 30 | Pequeña | P | 0.040376 | Plano o casi plano | 0.01311 | Superficies convexas / Crestas | 135 | Southeast | 3.6629 | 23.8 | 5.77 | 80.22 | 5.5609 | 114 | Southeast | 0.5998 | Media | 1 | 24 | 4.554
4787 | 5206 | 5206 | 26658 | 26658-BRA-P | Guapimirim Geradora Fotovoltaica o Francisco solar project | Brazil | operating | -42.9791 | -22.5266 | 29 | 30 | Pequeña | P | 2.9557 | Suave | -0.021452 | Superficies cóncavas / Valles | 112.1095 | East | 135.7879 | 24.1 | 4.588 | 85 | 2.5252 | 135 | Southeast | 0.59648 | Media | 1.2 | 23 | 3.652
4788 | 5207 | 5207 | 26659 | 26659-BRA-P | Guapó Associacao de Energia Solar Compartilhada - Aesolar solar project | Brazil | operating | -49.5344 | -16.8309 | 718 | 30 | Pequeña | P | 1.4056 | Plano o casi plano | -0.000795 | Superficies planas o intermedias | 29.1676 | Northeast | 348.8119 | 24.5 | 5.924 | 68.09 | 5.4017 | 79.3 | East | 0.74588 | Alta | 1 | 22 | 4.637
4791 | 5210 | 5210 | 26662 | 26662-BRA-P | Guaraci Axs Energia I solar project | Brazil | operating | -51.648 | -22.9704 | 561 | 30 | Pequeña | P | 2.7882 | Suave | 0.011123 | Superficies convexas / Crestas | 97.0523 | East | 4.0851 | 22.3 | 5.672 | 74.22 | 6.7227 | 74.9 | East | 0.59326 | Media | 1 | 24 | 4.509
4793 | 5212 | 5212 | 26664 | 26664-BRA-P | Guaratinguetá Cooperativa Terenas Energia solar project | Brazil | operating | -45.2576 | -22.8131 | 541 | 30 | Pequeña | P | 0.25853 | Plano o casi plano | -0.010726 | Superficies cóncavas / Valles | 173.6598 | South | 1278.0102 | 21.1 | 5.331 | 80.22 | 4.3928 | 114 | Southeast | 0.8 | Alta | 2.5 | 24 | 4.236
4794 | 5213 | 5213 | 26665 | 26665-BRA-P | Guarda-Mor Consorcio Solar Apollo 1 solar project | Brazil | operating | -47.0987 | -17.7698 | 619 | 30 | Pequeña | P | 1.5914 | Plano o casi plano | 0.009137 | Superficies planas o intermedias | 299.5537 | Northwest | 935.736 | 23.4 | 5.949 | 88.22 | 2.7959 | 88 | East | 0.7422 | Alta | 1 | 23 | 4.69
4796 | 5215 | 5215 | 26667 | 26667-BRA-P | Guarda-Mor Ebes Sistemas de Energia I solar project | Brazil | operating | -47.03 | -17.65 | 653 | 30 | Pequeña | P | 1.2418 | Plano o casi plano | -0.001589 | Superficies planas o intermedias | 270.6585 | West | 1452.1002 | 23.3 | 5.922 | 88.22 | 3.0616 | 88 | East | 0.66882 | Alta | 2.5 | 22 | 4.671
4798 | 5217 | 5217 | 26669 | 26669-BRA-P | Guarulhos Cooperativa de Geracao Distribuida Nex solar project | Brazil | operating | -46.5278 | -23.4676 | 760 | 30 | Pequeña | P | 0.64377 | Plano o casi plano | -0.016288 | Superficies cóncavas / Valles | 93.8141 | East | 21.0783 | 20.3 | 4.959 | 80.22 | 4.5804 | 114 | Southeast | 0.594 | Media | 2.2 | 24 | 3.968
4799 | 5218 | 5218 | 26670 | 26670-BRA-P | Guatambú Tim I solar project | Brazil | operating | -52.7808 | -27.1123 | 565 | 30 | Pequeña | P | 2.8581 | Suave | -0.013904 | Superficies cóncavas / Valles | 230.6704 | Southwest | 2251.4729 | 19.6 | 5.324 | 84.02 | 5.4505 | 28.3 | Northeast | 0.58443 | Media | 1 | 25 | 4.264
4804 | 5223 | 5223 | 26675 | 26675-BRA-P | Guia Lopes da Laguna Private Installation solar project | Brazil | operating | -55.9571 | -21.5503 | 267 | 30 | Pequeña | P | 1.1191 | Plano o casi plano | -0.001589 | Superficies planas o intermedias | 322.2532 | Northwest | 11894.7089 | 24.5 | 5.602 | 69.99 | 5.0006 | 39.5 | Northeast | 0.74739 | Alta | 1 | 22 | 4.399
4805 | 5224 | 5224 | 26676 | 26676-BRA-P | H R Com de Insumos Agrop solar project | Brazil | operating | -47.36 | -5.69 | 170 | 30 | Pequeña | P | 0.49859 | Plano o casi plano | -0.006754 | Superficies planas o intermedias | 336.3706 | Northwest | 561.4263 | 27.4 | 5.456 | 75 | 4.3387 | 150 | Southeast | 0.79743 | Alta | 1.5 | 12 | 4.252
4806 | 5225 | 5225 | 26677 | 26677-BRA-P | Hc Geração de Energia Spe solar project | Brazil | operating | -50.8922 | -22.2295 | 511 | 30 | Pequeña | P | 1.3321 | Plano o casi plano | 0.005959 | Superficies planas o intermedias | 135 | Southeast | 0.84382 | 22.9 | 5.698 | 80.22 | 6.1312 | 114 | Southeast | 0.59043 | Media | 1.5 | 25 | 4.518
4807 | 5226 | 5226 | 26678 | 26678-BRA-P | Hiper Atacadista solar project | Brazil | operating | -37.3444 | -5.1904 | 19 | 30 | Pequeña | P | 0.46824 | Plano o casi plano | -0.001192 | Superficies planas o intermedias | 142.4314 | Southeast | 21.8761 | 28.4 | 5.945 | 75 | 5.2536 | 150 | Southeast | 0.59681 | Media | 1.1 | 7 | 4.598
4809 | 5228 | 5228 | 26680 | 26680-BRA-P | Hlx Newco 09 Spe solar project | Brazil | operating | -45.1071 | -22.7368 | 534 | 30 | Pequeña | P | 0.50468 | Plano o casi plano | -0.002781 | Superficies planas o intermedias | 8.1301 | North | 215.0878 | 21.4 | 5.38 | 80.22 | 4.1242 | 114 | Southeast | 0.8 | Alta | 2 | 24 | 4.268
4810 | 5229 | 5229 | 26681 | 26681-BRA-P | Hospitala Nossa Senhora Das Graça solar project | Brazil | operating | -52.91 | -23.38 | 322 | 30 | Pequeña | P | 0.7737 | Plano o casi plano | -0.022644 | Superficies cóncavas / Valles | 52.4959 | Northeast | 1097.4254 | 23.3 | 5.565 | 74.22 | 5.2664 | 74.9 | East | 0.73669 | Alta | 4 | 24 | 4.401
4811 | 5230 | 5230 | 26682 | 26682-BRA-P | Iacanga Fontagro-prestacao de Servicos Agricola S/S ME solar project | Brazil | operating | -49.05 | -21.89 | 463 | 30 | Pequeña | P | 1.9839 | Plano o casi plano | 0.019863 | Superficies convexas / Crestas | 1.2364 | North | 494.8962 | 23.6 | 5.76 | 80.22 | 5.0204 | 114 | Southeast | 0.74016 | Alta | 1 | 24 | 4.541
4814 | 5233 | 5233 | 26685 | 26685-BRA-P | Iacanga Fontagro-prestacao de Servicos Agricola S/S ME solar project | Brazil | operating | -49.0226 | -21.8928 | 463 | 30 | Pequeña | P | 1.5994 | Plano o casi plano | 0.01311 | Superficies convexas / Crestas | 55.1755 | Northeast | 678.9296 | 23.6 | 5.748 | 80.22 | 4.9637 | 114 | Southeast | 0.73984 | Alta | 1 | 24 | 4.532
4816 | 5235 | 5235 | 26687 | 26687-BRA-P | Iaciara Arcturos Solucao Energetica solar project | Brazil | operating | -46.6343 | -14.1015 | 580 | 30 | Pequeña | P | 0.91218 | Plano o casi plano | 0.003575 | Superficies planas o intermedias | 290.1363 | West | 100.9392 | 25.9 | 6.004 | 68.09 | 4.1522 | 79.3 | East | 0.74735 | Alta | 1 | 19 | 4.671
4824 | 5243 | 5243 | 26695 | 26695-BRA-P | Ibaté Cooperativa Terenas Energia solar project | Brazil | operating | -47.999 | -21.9554 | 844 | 30 | Pequeña | P | 1.9174 | Plano o casi plano | 0.019069 | Superficies convexas / Crestas | 265.7321 | West | 142.0849 | 21.5 | 5.641 | 80.22 | 6.2401 | 114 | Southeast | 0.59578 | Media | 2.4 | 25 | 4.498
4825 | 5244 | 5244 | 26696 | 26696-BRA-P | Ibimirim solar farm | Brazil | operating | -37.6199 | -8.5801 | 426 | 30 | Pequeña | P | 0.75774 | Plano o casi plano | 0.000397 | Superficies planas o intermedias | 266.7603 | West | 5888.2134 | 26.6 | 5.728 | 62.13 | 4.9774 | 124.9 | Southeast | 0.74618 | Alta | 5 | 8 | 4.447
4826 | 5245 | 5245 | 26697 | 26697-BRA-P | Ibimirim solar farm | Brazil | operating | -37.6199 | -8.5901 | 426 | 30 | Pequeña | P | 0.88842 | Plano o casi plano | -0.002781 | Superficies planas o intermedias | 246.3179 | Southwest | 5727.7405 | 26.6 | 5.723 | 62.13 | 4.8556 | 124.9 | Southeast | 0.59558 | Media | 5 | 8 | 4.442
4828 | 5247 | 5247 | 26699 | 26699-BRA-P | Ibimirim solar farm | Brazil | operating | -37.6167 | -8.5856 | 426 | 30 | Pequeña | P | 0.70422 | Plano o casi plano | 0.007548 | Superficies planas o intermedias | 252.2996 | West | 6170.3831 | 26.6 | 5.721 | 62.13 | 5.0302 | 124.9 | Southeast | 0.67202 | Alta | 5 | 8 | 4.442
4829 | 5248 | 5248 | 26700 | 26700-BRA-P | Ibimirim solar farm | Brazil | operating | -37.6124 | -8.5838 | 426 | 30 | Pequeña | P | 0.23629 | Plano o casi plano | 0.000397 | Superficies planas o intermedias | 154.9831 | Southeast | 6669.2591 | 26.6 | 5.731 | 62.13 | 4.9944 | 124.9 | Southeast | 0.74854 | Alta | 5 | 8 | 4.444
4830 | 5249 | 5249 | 26701 | 26701-BRA-P | Ibimirim solar farm | Brazil | operating | -37.6125 | -8.5856 | 426 | 30 | Pequeña | P | 0.23629 | Plano o casi plano | 0.000397 | Superficies planas o intermedias | 154.9831 | Southeast | 6615.0146 | 26.6 | 5.73 | 62.13 | 4.9944 | 124.9 | Southeast | 0.74854 | Alta | 5 | 8 | 4.444
4831 | 5250 | 5250 | 26702 | 26702-BRA-P | Ibimirim solar farm | Brazil | operating | -37.6078 | -8.6 | 426 | 30 | Pequeña | P | 1.1847 | Plano o casi plano | -0.000397 | Superficies planas o intermedias | 111.9296 | East | 6920.9813 | 26.6 | 5.729 | 62.13 | 4.8468 | 124.9 | Southeast | 0.59473 | Media | 5 | 8 | 4.45
4832 | 5251 | 5251 | 26703 | 26703-BRA-P | Ibimirim solar farm | Brazil | operating | -37.6099 | -8.5801 | 426 | 30 | Pequeña | P | 0.68635 | Plano o casi plano | 0.002384 | Superficies planas o intermedias | 225 | Southwest | 6970.5656 | 26.6 | 5.738 | 62.13 | 5.1247 | 124.9 | Southeast | 0.59618 | Media | 5 | 8 | 4.45
4833 | 5252 | 5252 | 26704 | 26704-BRA-P | Ibimirim solar farm | Brazil | operating | -37.6044 | -8.5844 | 426 | 30 | Pequeña | P | 0.81973 | Plano o casi plano | -0.009137 | Superficies planas o intermedias | 144.9262 | Southeast | 7500.7934 | 26.6 | 5.743 | 62.13 | 4.9138 | 124.9 | Southeast | 0.597 | Media | 3 | 8 | 4.454
4834 | 5253 | 5253 | 26705 | 26705-BRA-P | Ibirá Cgc Centrais de Geracao Compartilhada solar project | Brazil | operating | -49.2425 | -21.0815 | 436 | 30 | Pequeña | P | 1.1897 | Plano o casi plano | 0.000397 | Superficies planas o intermedias | 300.2564 | Northwest | 191.7076 | 24.2 | 5.756 | 80.22 | 5.0405 | 114 | Southeast | 0.74261 | Alta | 1 | 24 | 4.532
4835 | 5254 | 5254 | 26706 | 26706-BRA-P | Ibirá Consorcio Rz o Paulo solar project | Brazil | operating | -49.25 | -20.99 | 462 | 30 | Pequeña | P | 0.88819 | Plano o casi plano | 0 | Superficies planas o intermedias | 225 | Southwest | 3399.2938 | 24 | 5.76 | 80.22 | 5.3214 | 114 | Southeast | 0.59558 | Media | 1 | 24 | 4.538
4836 | 5255 | 5255 | 26707 | 26707-BRA-P | Ibiá Claro solar project | Brazil | operating | -46.56 | -19.51 | 938 | 30 | Pequeña | P | 1.1465 | Plano o casi plano | 0.028603 | Superficies convexas / Crestas | 198.8861 | South | 1016.0277 | 21.6 | 5.664 | 88.22 | 4.4994 | 88 | East | 0.59429 | Media | 2.5 | 24 | 4.496
4837 | 5256 | 5256 | 26708 | 26708-BRA-P | Ibiá Cooperativa Origo Geracao Distribuida solar project | Brazil | operating | -46.56 | -19.48 | 912 | 30 | Pequeña | P | 1.3182 | Plano o casi plano | -0.012315 | Superficies cóncavas / Valles | 19.6121 | North | 5.3394 | 21.7 | 5.653 | 88.22 | 4.0512 | 88 | East | 0.74351 | Alta | 2.5 | 24 | 4.479
4840 | 5259 | 5259 | 26711 | 26711-BRA-P | Icém Telefonica Brasil solar project | Brazil | operating | -49.1971 | -20.3413 | 443 | 30 | Pequeña | P | 1.2118 | Plano o casi plano | 0.00874 | Superficies planas o intermedias | 316.9091 | Northwest | 842.0697 | 24.6 | 5.861 | 80.22 | 4.8473 | 114 | Southeast | 0.74095 | Alta | 3.5 | 23 | 4.596
4841 | 5260 | 5260 | 26712 | 26712-BRA-P | Ifma Inst Fed de Ed Ciencia e Tecnologia solar project | Brazil | operating | -45.49 | -7.03 | 225 | 30 | Pequeña | P | 0.70654 | Plano o casi plano | 0.003973 | Superficies planas o intermedias | 98.1301 | East | 207.4274 | 27.4 | 5.811 | 72.85 | 3.4163 | 59.5 | Northeast | 0.59686 | Media | 1 | 14 | 4.512
4842 | 5261 | 5261 | 26713 | 26713-BRA-P | Igreja Cristã Maranata solar project | Brazil | operating | -40.3064 | -20.1253 | 57 | 30 | Pequeña | P | 0.87641 | Plano o casi plano | 0.005562 | Superficies planas o intermedias | 353.4537 | North | 236.5431 | 23.4 | 5.211 | 76.46 | 5.7672 | 76.9 | East | 0.59616 | Media | 1 | 20 | 4.146
4843 | 5262 | 5262 | 26714 | 26714-BRA-P | Igreja Universal do Reino de Deus solar project | Brazil | operating | -51.3743 | -20.8965 | 406 | 30 | Pequeña | P | 1.0117 | Plano o casi plano | 0.012315 | Superficies convexas / Crestas | 196.3895 | South | 163.6486 | 24.6 | 5.812 | 80.22 | 5.9053 | 114 | Southeast | 0.5958 | Media | 3 | 23 | 4.576
4844 | 5263 | 5263 | 26715 | 26715-BRA-P | Iguatama Consorcio Carijos I solar project | Brazil | operating | -45.73 | -20.19 | 659 | 30 | Pequeña | P | 1.2033 | Plano o casi plano | 0.028206 | Superficies convexas / Crestas | 67.6938 | East | 1056.2125 | 22.5 | 5.751 | 88.22 | 3.4906 | 88 | East | 0.66877 | Alta | 1 | 24 | 4.553
4846 | 5265 | 5265 | 26717 | 26717-BRA-P | Iguatama Consorcio Ger Comp Ener Eletrica Energea solar project | Brazil | operating | -45.73 | -20.15 | 692 | 30 | Pequeña | P | 1.8418 | Plano o casi plano | 0.010329 | Superficies convexas / Crestas | 190.2651 | South | 348.004 | 22.2 | 5.743 | 88.22 | 3.7306 | 88 | East | 0.58837 | Media | 2.2 | 24 | 4.554
4847 | 5266 | 5266 | 26718 | 26718-BRA-P | Iguatemi Consorcio Alsolar I | Brazil | operating | -54.5637 | -23.6736 | 342 | 30 | Pequeña | P | 0.42585 | Plano o casi plano | 0.003973 | Superficies planas o intermedias | 230.4403 | Southwest | 533.1843 | 22.3 | 5.475 | 69.99 | 6.2173 | 39.5 | Northeast | 0.67092 | Alta | 1 | 24 | 4.347
4851 | 5270 | 5270 | 26722 | 26722-BRA-P | Imifarma Prod Farma e Cosmeticos solar project | Brazil | operating | -49.6 | -5.8 | 167 | 30 | Pequeña | P | 0.51704 | Plano o casi plano | 0.010726 | Superficies convexas / Crestas | 263.6598 | West | 28689.798 | 26.4 | 5.32 | 85 | 3.1121 | 135 | Southeast | 0.799 | Alta | 1 | 12 | 4.17
4852 | 5271 | 5271 | 26723 | 26723-BRA-P | Império Mineração Limitada solar project | Brazil | operating | -56.65 | -15.17 | 283 | 30 | Pequeña | P | 0.68308 | Plano o casi plano | 0.000397 | Superficies planas o intermedias | 10.8403 | North | 5272.3187 | 25.9 | 5.646 | 74.19 | 4.1147 | 82.4 | East | 0.7966 | Alta | 1.9 | 19 | 4.417
4853 | 5272 | 5272 | 26724 | 26724-BRA-P | Inajá Parnamirim Geracao de Energia solar project | Brazil | operating | -37.8244 | -8.9011 | 362 | 30 | Pequeña | P | 0.37114 | Plano o casi plano | -0.001192 | Superficies planas o intermedias | 22.6199 | Northeast | 809.0125 | 26.3 | 5.764 | 62.13 | 5.4413 | 124.9 | Southeast | 0.74873 | Alta | 1 | 8 | 4.484
4856 | 5275 | 5275 | 26727 | 26727-BRA-P | Inconfidentes Cooperativa de Consumidores de Energia B solar project | Brazil | operating | -46.3279 | -22.3169 | 885 | 30 | Pequeña | P | 0.083236 | Plano o casi plano | -0.012315 | Superficies cóncavas / Valles | 149.0362 | Southeast | 443.5656 | 21.3 | 5.514 | 88.22 | 5.4684 | 88 | East | 0.79743 | Alta | 1 | 25 | 4.39
4857 | 5276 | 5276 | 26728 | 26728-BRA-P | Indaiabira Consorcio Comerc Energia Mg solar project | Brazil | operating | -42.1981 | -15.4914 | 845 | 30 | Pequeña | P | 1.328 | Plano o casi plano | -0.009137 | Superficies planas o intermedias | 88.1524 | East | 192.2408 | 22.4 | 5.365 | 88.22 | 5.2542 | 88 | East | 0.59174 | Media | 1 | 16 | 4.23
4858 | 5277 | 5277 | 26729 | 26729-BRA-P | Independência Poutrinha Geracao de Energia 37 solar project | Brazil | operating | -40.3109 | -5.3959 | 344 | 30 | Pequeña | P | 0.40626 | Plano o casi plano | 0.006356 | Superficies planas o intermedias | 18.4349 | North | 41.3786 | 27.9 | 5.873 | 80.37 | 5.2129 | 107.9 | East | 0.79824 | Alta | 1 | 9 | 4.542
4859 | 5278 | 5278 | 26730 | 26730-BRA-P | Indiana Consorcio Alsolar | Brazil | operating | -51.2535 | -22.1749 | 473 | 30 | Pequeña | P | 1.1284 | Plano o casi plano | 0.011918 | Superficies convexas / Crestas | 325.3048 | Northwest | 90.4364 | 23.3 | 5.723 | 80.22 | 6.2396 | 114 | Southeast | 0.74438 | Alta | 5 | 24 | 4.529
4860 | 5279 | 5279 | 26731 | 26731-BRA-P | Indiara Private Installation solar project | Brazil | operating | -49.9862 | -17.1387 | 624 | 30 | Pequeña | P | 1.4408 | Plano o casi plano | 0.014302 | Superficies convexas / Crestas | 326.3099 | Northwest | 380.9647 | 24.7 | 5.969 | 68.09 | 4.6329 | 79.3 | East | 0.79183 | Alta | 1 | 22 | 4.673
4861 | 5280 | 5280 | 26732 | 26732-BRA-P | Industria e Comercio de Brita Cuiaba solar project | Brazil | operating | -56.3351 | -14.7196 | 208 | 30 | Pequeña | P | 0.58542 | Plano o casi plano | -0.002781 | Superficies planas o intermedias | 45 | Northeast | 14375.1329 | 26.4 | 5.565 | 74.19 | 3.3869 | 82.4 | East | 0.74497 | Alta | 1.5 | 19 | 4.344
4862 | 5281 | 5281 | 26733 | 26733-BRA-P | Industria e Comercio de Brita Cuiabá Ltda. solar project | Brazil | operating | -56.31 | -14.6695 | 303 | 30 | Pequeña | P | 1.9315 | Plano o casi plano | -0.010726 | Superficies cóncavas / Valles | 162.3682 | South | 17939.1911 | 25.8 | 5.562 | 74.19 | 3.6528 | 82.4 | East | 0.79794 | Alta | 1.5 | 19 | 4.348
4863 | 5282 | 5282 | 26734 | 26734-BRA-P | Inframerica Concessionaria do Aeroporto de Brasilia solar project | Brazil | operating | -47.93 | -15.87 | 1057 | 30 | Pequeña | P | 1.0761 | Plano o casi plano | 0.000397 | Superficies planas o intermedias | 338.1986 | North | 41.7191 | 22.1 | 5.884 | 64.06 | 4.3957 | 99.2 | East | 0.74474 | Alta | 1 | 21 | 4.649
4864 | 5283 | 5283 | 26735 | 26735-BRA-P | Inpasa Dourados/ms solar project | Brazil | operating | -54.7986 | -22.367 | 367 | 89.937 | Pequeña | P | 0.75098 | Plano o casi plano | 0.005959 | Superficies planas o intermedias | 188.7462 | South | 12629.3521 | 23.4 | 5.564 | 69.99 | 5.3003 | 39.5 | Northeast | 0.59542 | Media | 5 | 23 | 4.394
4866 | 5285 | 5285 | 26737 | 26737-BRA-P | Instituto Hermes Pardini solar project | Brazil | operating | -43.7453 | -19.5217 | 771 | 60.591 | Pequeña | P | 1.9038 | Plano o casi plano | 0.028206 | Superficies convexas / Crestas | 347.0054 | North | 34.2309 | 22.5 | 5.677 | 88.22 | 3.739 | 88 | East | 0.74524 | Alta | 1 | 23 | 4.493
4867 | 5286 | 5286 | 26738 | 26738-BRA-P | Instituto Nacional de Desenvolvimento Em Energias Renovaveis e Meio Ambienteidema solar project | Brazil | operating | -47.401 | -20.5382 | 997 | 75.071 | Pequeña | P | 1.2729 | Plano o casi plano | 0.028603 | Superficies convexas / Crestas | 239.6973 | Southwest | 599.1945 | 21.1 | 5.724 | 80.22 | 5.7144 | 114 | Southeast | 0.6642 | Alta | 1 | 24 | 4.56
4868 | 5287 | 5287 | 26739 | 26739-BRA-P | Instituto de Medicina Integral Professor Fernando Figueira Imip solar project | Brazil | operating | -35.9895 | -7.9061 | 408 | 42.751 | Pequeña | P | 1.8392 | Plano o casi plano | 0.003973 | Superficies planas o intermedias | 48.145 | Northeast | 98.6495 | 24.8 | 5.447 | 62.13 | 5.6668 | 124.9 | Southeast | -9999 | Baja | 3.5 | 8 | 4.269
4869 | 5288 | 5288 | 26740 | 26740-BRA-P | Intelbras solar farm | Brazil | operating | -48.6799 | -27.5901 | 11 | 84.827 | Pequeña | P | 1.705 | Plano o casi plano | -0.013507 | Superficies cóncavas / Valles | 141.1155 | Southeast | 200.9165 | 20 | 4.717 | 84.02 | 4.0513 | 28.3 | Northeast | 0.59326 | Media | 1.2 | 26 | 3.792
4871 | 5290 | 5290 | 26742 | 26742-BRA-P | Invictus Energia Fotovoltaica Faz 4 solar project | Brazil | operating | -46.26 | -17.71 | 609 | 94.127 | Pequeña | P | 0.68546 | Plano o casi plano | 0.001589 | Superficies planas o intermedias | 301.373 | Northwest | 248.5515 | 24.4 | 6.004 | 88.22 | 5.0668 | 88 | East | 0.74667 | Alta | 1 | 22 | 4.707
4872 | 5291 | 5291 | 26743 | 26743-BRA-P | Iomerê Claro solar project | Brazil | operating | -51.21 | -26.98 | 745 | 74.027 | Pequeña | P | 0.44274 | Plano o casi plano | -0.025425 | Superficies cóncavas / Valles | 69.2277 | East | 1554.1773 | 17.8 | 5.062 | 84.02 | 4.3613 | 28.3 | Northeast | 0.59915 | Media | 1.6 | 25 | 4.069
4873 | 5292 | 5292 | 26744 | 26744-BRA-P | Ipiranga do Norte Consórcio Alsolar - Geração de Energia Renovável I | Brazil | operating | -56.1531 | -12.2408 | 391 | 100.164 | Pequeña | P | 0.10871 | Plano o casi plano | 0.002384 | Superficies planas o intermedias | 336.8014 | Northwest | 1597.8797 | 25.2 | 5.631 | 74.19 | 4.3166 | 82.4 | East | 0.74946 | Alta | 1 | 18 | 4.409
4883 | 5302 | 5302 | 26754 | 26754-BRA-P | Iplac Industria solar project | Brazil | operating | -35.7642 | -9.5644 | 72 | 94.943 | Pequeña | P | 0.16276 | Plano o casi plano | -0.00437 | Superficies planas o intermedias | 164.7449 | South | 490.8808 | 25.1 | 5.73 | 78.16 | 4.6386 | 111 | East | -9999 | Baja | 2 | 9 | 4.511
4884 | 5303 | 5303 | 26755 | 26755-BRA-P | Ipuã Raia Drogasil I solar project | Brazil | operating | -48.0125 | -20.4442 | 560 | 107.718 | Pequeña | P | 1.1759 | Plano o casi plano | 0.003575 | Superficies planas o intermedias | 354.4278 | North | 40.8941 | 24.3 | 5.821 | 80.22 | 4.399 | 114 | Southeast | 0.74429 | Alta | 1 | 24 | 4.574
4888 | 5307 | 5307 | 26759 | 26759-BRA-P | Iranduba Claro solar project | Brazil | operating | -60.1867 | -3.2758 | 44 | 75.077 | Pequeña | P | 0.39765 | Plano o casi plano | -0.003178 | Superficies planas o intermedias | 21.0375 | North | 1076.6109 | 26.8 | 5.214 | 84.36 | 2.7476 | 82.1 | East | 0.5999 | Media | 2 | 8 | 4.106
4890 | 5309 | 5309 | 26761 | 26761-BRA-P | Iraí de Minas Consorcio Alsolar | Brazil | operating | -47.48 | -18.99 | 1012 | 72.769 | Pequeña | P | 1.297 | Plano o casi plano | 0.00437 | Superficies planas o intermedias | 24.0265 | Northeast | 69.0242 | 21.3 | 5.74 | 88.22 | 5.628 | 88 | East | 0.74335 | Alta | 2.5 | 23 | 4.57
4892 | 5311 | 5311 | 26763 | 26763-BRA-P | Iraí de Minas Ebes Sistemas de Energia I solar project | Brazil | operating | -47.51 | -19 | 1018 | 30.668 | Pequeña | P | 0.30749 | Plano o casi plano | 0.00437 | Superficies planas o intermedias | 291.8014 | West | 31.6839 | 21.2 | 5.738 | 88.22 | 5.4993 | 88 | East | 0.59424 | Media | 2.5 | 24 | 4.569
4893 | 5312 | 5312 | 26764 | 26764-BRA-P | Iraí de Minas Ebes Sistemas de Energia II solar project | Brazil | operating | -47.5 | -19 | 1009 | 119.15 | Pequeña | P | 2.699 | Suave | 0.007945 | Superficies planas o intermedias | 154.6538 | Southeast | 697.375 | 21.1 | 5.731 | 88.22 | 5.3887 | 88 | East | 0.5914 | Media | 2.5 | 23 | 4.567
4895 | 5314 | 5314 | 26766 | 26766-BRA-P | Ita solar farm | Brazil | operating | -44.1399 | -15.1301 | 459 | 80.103 | Pequeña | P | 1.3225 | Plano o casi plano | 0.005959 | Superficies planas o intermedias | 119.0546 | Southeast | 50.6136 | 25.8 | 6.245 | 88.22 | 3.3841 | 88 | East | 0.59471 | Media | 3.2 | 19 | 4.867
4896 | 5315 | 5315 | 26767 | 26767-BRA-P | Ita solar farm | Brazil | operating | -44.1299 | -15.1301 | 459 | 118.171 | Pequeña | P | 0.12113 | Plano o casi plano | 0.002781 | Superficies planas o intermedias | 225 | Southwest | 868.1579 | 25.8 | 6.248 | 88.22 | 3.3727 | 88 | East | 0.5995 | Media | 3.4 | 19 | 4.869
4897 | 5316 | 5316 | 26768 | 26768-BRA-P | Itabaiana Telefonica Brasil solar project | Brazil | operating | -37.4271 | -10.6856 | 191 | 112.468 | Pequeña | P | 0.56668 | Plano o casi plano | 0.003575 | Superficies planas o intermedias | 40.9144 | Northeast | 403.7515 | 24.8 | 5.622 | 73.46 | 5.6415 | 116 | Southeast | 0.74718 | Alta | 1.8 | 10 | 4.415
4898 | 5317 | 5317 | 26769 | 26769-BRA-P | Itaberaí Consorcio UFV Blue Sky 1 solar project | Brazil | operating | -49.806 | -16.0206 | 708 | 115.987 | Pequeña | P | 1.8768 | Plano o casi plano | 0.001986 | Superficies planas o intermedias | 315 | Northwest | 2356.7539 | 24.4 | 5.942 | 68.09 | 4.2331 | 79.3 | East | 0.74245 | Alta | 1 | 22 | 4.653
4903 | 5322 | 5322 | 26774 | 26774-BRA-P | Itabira Consorcio Energia Livre solar project | Brazil | operating | -43.2262 | -19.619 | 784 | 45.079 | Pequeña | P | 3.1083 | Suave | -0.006356 | Superficies planas o intermedias | 151.2007 | Southeast | 119.8492 | 20.8 | 5.054 | 88.22 | 3.8335 | 88 | East | 0.58402 | Media | 2.5 | 21 | 4.035
4904 | 5323 | 5323 | 26775 | 26775-BRA-P | Itabira Private Installation solar project | Brazil | operating | -43.15 | -19.65 | 719 | 37.536 | Pequeña | P | 4.6538 | Suave | -0.025028 | Superficies cóncavas / Valles | 224.008 | Southwest | 629.1176 | 21.1 | 4.85 | 88.22 | 3.6759 | 88 | East | 0.66625 | Alta | 1 | 21 | 3.857
4905 | 5324 | 5324 | 26776 | 26776-BRA-P | Itabirito Consórcio Avantti Metha solar project | Brazil | operating | -43.8029 | -20.252 | 852 | 63.561 | Pequeña | P | 1.224 | Plano o casi plano | -0.03337 | Superficies cóncavas / Valles | 31.6513 | Northeast | 46.0695 | 20.9 | 5.359 | 88.22 | 2.7633 | 88 | East | 0.74749 | Alta | 2.4 | 23 | 4.276
4906 | 5325 | 5325 | 26777 | 26777-BRA-P | Itacoatiara Claro solar project | Brazil | operating | -58.4461 | -3.1478 | 11 | 76.354 | Pequeña | P | 1.1211 | Plano o casi plano | -0.000795 | Superficies planas o intermedias | 201.666 | South | 32.4507 | 27.3 | 5.374 | 95 | 3.0698 | 90 | East | 0.59447 | Media | 2.4 | 7 | 4.21
4910 | 5329 | 5329 | 26781 | 26781-BRA-P | Itaobim Consorcio Alsolar I | Brazil | operating | -41.5023 | -16.5615 | 276 | 62.53 | Pequeña | P | 1.8576 | Plano o casi plano | 0.015493 | Superficies convexas / Crestas | 136.8677 | Southeast | 111.7906 | 25.6 | 5.273 | 88.22 | 4.9184 | 88 | East | 0.59769 | Media | 2.5 | 17 | 4.118
4912 | 5331 | 5331 | 26783 | 26783-BRA-P | Itaporanga D'Ajuda Empreendimentos Pague Menos solar project | Brazil | operating | -37.34 | -10.98 | 67 | 127.953 | Pequeña | P | 0.68308 | Plano o casi plano | -0.002781 | Superficies planas o intermedias | 10.8403 | North | 1511.02 | 25.3 | 5.629 | 73.46 | 4.6722 | 116 | Southeast | 0.79685 | Alta | 1 | 10 | 4.428
4913 | 5332 | 5332 | 26784 | 26784-BRA-P | Itaporanga Telefonica Brasil solar project | Brazil | operating | -38.15 | -7.31 | 287 | 55.94 | Pequeña | P | 0.48449 | Plano o casi plano | -0.000397 | Superficies planas o intermedias | 135 | Southeast | 35.1653 | 28 | 6.175 | 65.92 | 3.948 | 113.9 | Southeast | 0.59778 | Media | 2.5 | 9 | 4.772
4914 | 5333 | 5333 | 26785 | 26785-BRA-P | Itaqui Consorcio Geracao Solar Distribuida Rs 3 solar project | Brazil | operating | -56.5551 | -29.1222 | 62 | 91.298 | Pequeña | P | 0.71428 | Plano o casi plano | 0.001589 | Superficies planas o intermedias | 357.7094 | North | 37.3135 | 20.6 | 5.467 | 85 | 6.4139 | 90 | East | 0.79829 | Alta | 1.2 | 26 | 4.36
4916 | 5335 | 5335 | 26787 | 26787-BRA-P | Itaquiraí Consorcio Alsolar I | Brazil | operating | -54.1834 | -23.4802 | 353 | 69.857 | Pequeña | P | 1.1759 | Plano o casi plano | -0.003973 | Superficies planas o intermedias | 5.5722 | North | 27455.3934 | 22.3 | 5.521 | 69.99 | 6.2986 | 39.5 | Northeast | 0.7928 | Alta | 1 | 24 | 4.387
4922 | 5341 | 5341 | 26793 | 26793-BRA-P | Itatiaiuçu Consorcio Axs Energia Unidade 01 solar project | Brazil | operating | -44.4225 | -20.1976 | 868 | 59.005 | Pequeña | P | 0.8519 | Plano o casi plano | -0.009534 | Superficies planas o intermedias | 58.707 | Northeast | 288.2465 | 21.3 | 5.547 | 88.22 | 3.6019 | 88 | East | 0.79442 | Alta | 1 | 23 | 4.409
4926 | 5345 | 5345 | 26797 | 26797-BRA-P | Itazem Logística Portuária solar project | Brazil | operating | -48.6553 | -26.9047 | 7 | 87.742 | Pequeña | P | 0.057099 | Plano o casi plano | 0 | Superficies planas o intermedias | 270 | West | 23.0114 | 20.8 | 4.689 | 84.02 | 4.8732 | 28.3 | Northeast | 0.59937 | Media | 1 | 24 | 3.786
4927 | 5346 | 5346 | 26798 | 26798-BRA-P | Itaí Private Installation solar project | Brazil | operating | -49.0936 | -23.4173 | 612 | 103.642 | Pequeña | P | 1.8132 | Plano o casi plano | -0.023439 | Superficies cóncavas / Valles | 28.1786 | Northeast | 148.3286 | 21.3 | 5.406 | 80.22 | 5.3541 | 114 | Southeast | 0.74538 | Alta | 1 | 24 | 4.314
4928 | 5347 | 5347 | 26799 | 26799-BRA-P | Iturama Consorcio Alsolar | Brazil | operating | -50.1935 | -19.7273 | 472 | 74.99 | Pequeña | P | 1.0095 | Plano o casi plano | 0.006754 | Superficies planas o intermedias | 223.8542 | Southwest | 26.2381 | 24.9 | 5.865 | 88.22 | 5.1698 | 88 | East | 0.59296 | Media | 2.5 | 23 | 4.603
4929 | 5348 | 5348 | 26800 | 26800-BRA-P | Ituverava Axs Energia solar project | Brazil | operating | -47.7798 | -20.3367 | 607 | 77.802 | Pequeña | P | 1.2319 | Plano o casi plano | 0.016685 | Superficies convexas / Crestas | 100.008 | East | 36.8179 | 24.3 | 5.778 | 80.22 | 4.5127 | 114 | Southeast | 0.59551 | Media | 1 | 23 | 4.54
4930 | 5349 | 5349 | 26801 | 26801-BRA-P | Itápolis Spe Dia Apoio Administrativo I solar project | Brazil | operating | -48.8123 | -21.5958 | 504 | 109.478 | Pequeña | P | 2.3014 | Suave | 0.00437 | Superficies planas o intermedias | 250.4417 | West | 25.5579 | 23.8 | 5.681 | 80.22 | 5.2476 | 114 | Southeast | 0.66248 | Alta | 1 | 24 | 4.482
4934 | 5353 | 5353 | 26805 | 26805-BRA-P | Jacareí Consorcio Rz o Paulo solar project | Brazil | operating | -45.9723 | -23.3051 | 571 | 43.01 | Pequeña | P | 0.5107 | Plano o casi plano | 0.002384 | Superficies planas o intermedias | 296.5651 | Northwest | 94.8321 | 20.8 | 5.142 | 80.22 | 3.9284 | 114 | Southeast | 0.74645 | Alta | 2.4 | 24 | 4.1
4935 | 5354 | 5354 | 26806 | 26806-BRA-P | Jacauna solar project | Brazil | operating | -40.1259 | -3.1277 | 21 | 39.637 | Pequeña | P | 0.48868 | Plano o casi plano | -0.001589 | Superficies planas o intermedias | 263.2902 | West | 411.4754 | 27.6 | 5.735 | 80.37 | 5.801 | 107.9 | East | 0.67307 | Alta | 1.8 | 6 | 4.451
4936 | 5355 | 5355 | 26807 | 26807-BRA-P | Jaguaruana solar project | Brazil | pre-construction | -37.7837 | -4.8375 | 95 | 111.985 | Pequeña | P | 0.1228 | Plano o casi plano | 0.001192 | Superficies planas o intermedias | 35.5377 | Northeast | 82.83 | 27.6 | 5.882 | 80.37 | 6.0169 | 107.9 | East | 0.74959 | Alta | 12.5 | 7 | 4.558
4937 | 5356 | 5356 | 26808 | 26808-BRA-P | Janaúba Consorcio Cemig Sim Gd I I solar project | Brazil | operating | -43.35 | -15.88 | 578 | 44.166 | Pequeña | P | 1.2372 | Plano o casi plano | 0.007151 | Superficies planas o intermedias | 163.2374 | South | 2470.7653 | 25.6 | 6.207 | 88.22 | 5.825 | 88 | East | 0.59354 | Media | 1 | 20 | 4.829
4943 | 5362 | 5362 | 26814 | 26814-BRA-P | Janaúba Ebes Sistemas de Energia II solar project | Brazil | operating | -43.43 | -15.77 | 559 | 100.697 | Pequeña | P | 0.23629 | Plano o casi plano | 0.003178 | Superficies planas o intermedias | 64.9831 | Northeast | 4422.4732 | 25.6 | 6.175 | 88.22 | 5.5161 | 88 | East | 0.59919 | Media | 2.5 | 20 | 4.812
4944 | 5363 | 5363 | 26815 | 26815-BRA-P | Janaúba Mori Energia Solar Servicos Ep solar project | Brazil | operating | -43.47 | -15.7 | 556 | 45.361 | Pequeña | P | 0.19045 | Plano o casi plano | -0.001986 | Superficies planas o intermedias | 12.9946 | North | 701.0008 | 25.4 | 6.128 | 88.22 | 5.3605 | 88 | East | 0.7486 | Alta | 1 | 19 | 4.781
4949 | 5368 | 5368 | 26820 | 26820-BRA-P | Jandaia Calcario Agricola solar project | Brazil | operating | -50.12 | -17.16 | 538 | 121.411 | Pequeña | P | 0.62318 | Plano o casi plano | 0.006754 | Superficies planas o intermedias | 200.0952 | South | 13161.6646 | 25.2 | 5.971 | 68.09 | 3.7654 | 79.3 | East | 0.5969 | Media | 1.2 | 22 | 4.662
4950 | 5369 | 5369 | 26821 | 26821-BRA-P | Jangada Private Installation solar project | Brazil | operating | -56.4903 | -15.237 | 209 | 94.323 | Pequeña | P | 0.98415 | Plano o casi plano | -0.003575 | Superficies planas o intermedias | 160.5139 | South | 3358.5761 | 26.4 | 5.631 | 75 | 3.8786 | 135 | Southeast | 0.59555 | Media | 1 | 19 | 4.396
4951 | 5370 | 5370 | 26822 | 26822-BRA-P | Januária Consorcio Cemig Sim Gd I I solar project | Brazil | operating | -44.4 | -15.51 | 458 | 100.532 | Pequeña | P | 0.83645 | Plano o casi plano | -0.005959 | Superficies planas o intermedias | 126.6743 | Southeast | 1041.9167 | 26.3 | 6.208 | 88.22 | 4.1598 | 88 | East | 0.597 | Media | 1 | 20 | 4.828
4957 | 5376 | 5376 | 26828 | 26828-BRA-P | Jardim Alegre Axs Energia UFV Parana Spe I solar project | Brazil | operating | -51.6927 | -24.1795 | 663 | 53.232 | Pequeña | P | 0.87641 | Plano o casi plano | 0.005164 | Superficies planas o intermedias | 196.0736 | South | 467.1813 | 20.5 | 5.539 | 74.22 | 6.0682 | 74.9 | East | 0.74647 | Alta | 1 | 25 | 4.427
4959 | 5378 | 5378 | 26830 | 26830-BRA-P | Jatoba Geracao Distribuida solar project | Brazil | operating | -46.42 | -18.81 | 878 | 56.001 | Pequeña | P | 0.9706 | Plano o casi plano | 0.007548 | Superficies planas o intermedias | 208.0725 | Southwest | 510.8588 | 21.8 | 5.765 | 88.22 | 4.8547 | 88 | East | 0.5952 | Media | 1 | 23 | 4.573
4960 | 5379 | 5379 | 26831 | 26831-BRA-P | Jaíba Telemar Norte Leste solar project | Brazil | operating | -43.6734 | -15.3374 | 482 | 31.515 | Pequeña | P | 0.69695 | Plano o casi plano | -0.001192 | Superficies planas o intermedias | 145.008 | Southeast | 440.8149 | 26.2 | 6.163 | 88.22 | 4.6016 | 88 | East | 0.59879 | Media | 4.2 | 19 | 4.79
4961 | 5380 | 5380 | 26832 | 26832-BRA-P | Jaú Consorcio Rz o Paulo solar project | Brazil | operating | -48.5592 | -22.2936 | 526 | 64.976 | Pequeña | P | 2.5824 | Suave | -0.001192 | Superficies planas o intermedias | 52.1805 | Northeast | 100.461 | 22.8 | 5.61 | 80.22 | 5.5414 | 114 | Southeast | 0.74237 | Alta | 2.4 | 24 | 4.444
4962 | 5381 | 5381 | 26833 | 26833-BRA-P | Jequitinhonha Cooperativa Cons Energia Enercred solar project | Brazil | operating | -41.0036 | -16.4335 | 229 | 103.466 | Pequeña | P | 1.1667 | Plano o casi plano | 0.005562 | Superficies planas o intermedias | 14.8863 | North | 1211.8845 | 25.1 | 5.115 | 88.22 | 4.7989 | 88 | East | 0.8 | Alta | 1 | 16 | 4.024
4964 | 5383 | 5383 | 26835 | 26835-BRA-P | Joefe Mineração solar project | Brazil | operating | -48.75 | -15.35 | 717 | 52.858 | Pequeña | P | 1.3047 | Plano o casi plano | -0.011521 | Superficies cóncavas / Valles | 259.9194 | West | 17107.872 | 24.3 | 6.029 | 68.09 | 4.5955 | 79.3 | East | 0.58899 | Media | 1 | 21 | 4.72
4965 | 5384 | 5384 | 26836 | 26836-BRA-P | Johnson Johnson do Brasil Industria e solar project | Brazil | operating | -45.8855 | -23.1868 | 605 | 48.216 | Pequeña | P | 1.1065 | Plano o casi plano | 0.019069 | Superficies convexas / Crestas | 276.6667 | West | 77.969 | 20.9 | 5.169 | 80.22 | 4.2866 | 114 | Southeast | 0.66899 | Alta | 1 | 24 | 4.116
4966 | 5385 | 5385 | 26837 | 26837-BRA-P | Jose Martini Neto solar project | Brazil | operating | -48.9981 | -26.4745 | 31 | 55.284 | Pequeña | P | 3.1842 | Suave | -0.000795 | Superficies planas o intermedias | 186.1702 | South | 80.7592 | 20.1 | 4.269 | 84.02 | 3.2035 | 28.3 | Northeast | 0.58129 | Media | 1.4 | 24 | 3.434
4967 | 5386 | 5386 | 26838 | 26838-BRA-P | Jose Tarcisio Clasen Me solar project | Brazil | operating | -49.6015 | -27.4096 | 386 | 59.108 | Pequeña | P | 5.3391 | Moderado | 0.00437 | Superficies planas o intermedias | 271.3748 | West | 43.6343 | 18.5 | 4.532 | 84.02 | 2.7071 | 28.3 | Northeast | 0.59598 | Media | 2.2 | 24 | 3.652
4968 | 5387 | 5387 | 26839 | 26839-BRA-P | José Bonifácio Drogaria S Paulo solar project | Brazil | operating | -46.4347 | -23.5641 | 807 | 17530.3 | Pequeña | P | 0.92943 | Plano o casi plano | 0.012315 | Superficies convexas / Crestas | 259.3803 | West | 0.37456 | 19.9 | 4.938 | 66 | 5.0683 | 120 | Southeast | 0.67043 | Alta | 1 | 24 | 3.963
4969 | 5388 | 5388 | 26840 | 26840-BRA-P | João Câmara solar project | Brazil | pre-construction | -35.9722 | -5.4706 | 226 | 70.14 | Pequeña | P | 1.0312 | Plano o casi plano | -0.007151 | Superficies planas o intermedias | 4.7636 | North | 3211.6852 | 26.1 | 5.808 | 63.81 | 7.5751 | 106.5 | East | -9999 | Baja | 6.2 | 7 | 4.533
4970 | 5389 | 5389 | 26841 | 26841-BRA-P | João Câmara solar project | Brazil | pre-construction | -35.9544 | -5.4432 | 226 | 74.537 | Pequeña | P | 0.69987 | Plano o casi plano | 0.003575 | Superficies planas o intermedias | 78.2317 | East | 396.4327 | 26.1 | 5.814 | 63.81 | 8.1045 | 106.5 | East | -9999 | Baja | 5.8 | 7 | 4.539
4971 | 5390 | 5390 | 26842 | 26842-BRA-P | João Pessoa (Ferreira Costa) solar farm | Brazil | operating | -34.8499 | -7.0901 | 8 | 120.142 | Pequeña | P | 0.080751 | Plano o casi plano | 0.001986 | Superficies planas o intermedias | 315 | Northwest | 144.6692 | 26.1 | 5.944 | 65.92 | 5.7455 | 113.9 | Southeast | -9999 | Baja | 2.3 | 7 | 4.666
4977 | 5396 | 5396 | 26848 | 26848-BRA-M | Juatuba Usina Fotovoltaica Chale Da Serra Limita solar project | Brazil | operating | -44.3408 | -19.954 | 723 | 71004.4 | Mediana | M | 0.16647 | Plano o casi plano | -0.004767 | Superficies planas o intermedias | 30.9638 | Northeast | 525.42 | 22.1 | 5.66 | 75 | 3.1524 | 120 | Southeast | 0.59548 | Media | 2.5 | 23 | 4.484
4979 | 5399 | 5399 | 26851 | 26851-BRA-P | Jurema solar farm | Brazil | operating | -40.7999 | -7.1401 | 436 | 92.464 | Pequeña | P | 1.5002 | Plano o casi plano | -0.006356 | Superficies planas o intermedias | 332.2161 | Northwest | 2359.7315 | 27.6 | 5.94 | 73.71 | 7.1191 | 297.8 | Northwest | 0.74564 | Alta | 2.5 | 11 | 4.598
4980 | 5400 | 5400 | 26852 | 26852-BRA-P | Juruena Axs Energia UFV Mato Grosso Spe solar project | Brazil | operating | -58.4969 | -10.3283 | 233 | 127.02 | Pequeña | P | 0.65724 | Plano o casi plano | 0.001986 | Superficies planas o intermedias | 267.5104 | West | 125916.1055 | 25.8 | 5.432 | 74.19 | 3.4002 | 82.4 | East | 0.67215 | Alta | 1 | 16 | 4.26
4982 | 5402 | 5402 | 26854 | 26854-BRA-P | Jusante solar farm | Brazil | operating | -45.8353 | -18.3405 | 790 | 3435.9971 | Pequeña | P | 1.147 | Plano o casi plano | 0.005164 | Superficies planas o intermedias | 196.631 | South | 335.4397 | 22.4 | 5.809 | 60 | 3.8121 | 105 | East | 0.59593 | Media | 10 | 23 | 4.596
4989 | 5409 | 5409 | 26861 | 26861-BRA-M | Kapa Zero solar project | Brazil | operating | -62.1644 | -11.5114 | 193 | 31440.3 | Mediana | M | 1.607 | Plano o casi plano | -0.009534 | Superficies planas o intermedias | 19.7223 | North | 17582.256 | 25.6 | 5.351 | 68 | 3.5325 | 125 | Southeast | 0.74334 | Alta | 2 | 17 | 4.198
4990 | 5410 | 5410 | 26862 | 26862-BRA-M | Kapazi solar project | Brazil | operating | -49.295 | -25.3647 | 985 | 31133 | Mediana | M | 0.86707 | Plano o casi plano | 0.016685 | Superficies convexas / Crestas | 122.9052 | Southeast | 753.9895 | 17.6 | 4.744 | 75 | 5.2359 | 135 | Southeast | 0.59623 | Media | 1.3 | 25 | 3.845
4991 | 5411 | 5411 | 26863 | 26863-BRA-P | Karlache Comercio e Industria Textil solar project | Brazil | operating | -49.0778 | -26.4897 | 30 | 2533.4 | Pequeña | P | 0.21077 | Plano o casi plano | 0.000397 | Superficies planas o intermedias | 118.3008 | Southeast | 260.311 | 20.1 | 4.31 | 63 | 3.2609 | 165 | South | 0.59919 | Media | 1.7 | 24 | 3.471
4992 | 5412 | 5412 | 26864 | 26864-BRA-P | Kazuhiko Ino e Outro Granja Ino solar project | Brazil | operating | -46.3108 | -23.5428 | 747 | 2653.74 | Pequeña | P | 0.15374 | Plano o casi plano | -0.000397 | Superficies planas o intermedias | 21.8014 | North | 54.5941 | 19.9 | 4.916 | 75 | 4.7602 | 135 | Southeast | 0.74859 | Alta | 1 | 24 | 3.947
4994 | 5414 | 5414 | 26866 | 26866-BRA-P | Kothe Logistica solar project | Brazil | operating | -55.9197 | -13.0665 | 393 | 80.514 | Pequeña | P | 0.69049 | Plano o casi plano | -0.002384 | Superficies planas o intermedias | 119.7449 | Southeast | 285.8373 | 25.4 | 5.662 | 74.19 | 4.117 | 82.4 | East | 0.67174 | Alta | 1.2 | 18 | 4.434
4995 | 5415 | 5415 | 26867 | 26867-BRA-P | L. S. Incorporadora solar project | Brazil | operating | -56.9709 | -14.3653 | 329 | 70.479 | Pequeña | P | 0.28692 | Plano o casi plano | -0.012713 | Superficies cóncavas / Valles | 84.2894 | East | 16315.1934 | 25.8 | 5.555 | 74.19 | 3.8539 | 82.4 | East | 0.66985 | Alta | 1 | 19 | 4.343
4996 | 5416 | 5416 | 26868 | 26868-BRA-P | LS Energia Gd solar project | Brazil | operating | -48.39 | -9.57 | 194 | 48.116 | Pequeña | P | 1.2483 | Plano o casi plano | 0.005164 | Superficies planas o intermedias | 95.9061 | East | 1353.6282 | 27.6 | 5.777 | 69.46 | 3.3409 | 135 | Southeast | 0.59711 | Media | 1 | 16 | 4.478
5001 | 5421 | 5421 | 26873 | 26873-BRA-P | Laboratorio Lavoisier Pasteur solar project | Brazil | operating | -51.44 | -27.54 | 671 | 16332.1 | Pequeña | P | 2.9155 | Suave | -0.010726 | Superficies cóncavas / Valles | 124.2342 | Southeast | 1067.2861 | 18.6 | 5.204 | 65 | 4.6822 | 120 | Southeast | 0.58006 | Media | 1 | 25 | 4.19
5002 | 5422 | 5422 | 26874 | 26874-BRA-P | Lagarto Telefonica Brasil solar project | Brazil | operating | -37.6715 | -10.9142 | 182 | 68.402 | Pequeña | P | 0.80392 | Plano o casi plano | 0.016288 | Superficies convexas / Crestas | 106.5044 | East | 71.8135 | 24.9 | 5.431 | 73.46 | 4.9819 | 116 | Southeast | 0.59707 | Media | 2.5 | 10 | 4.272
5003 | 5423 | 5423 | 26875 | 26875-BRA-P | Lages Private Installation solar project | Brazil | operating | -50.3259 | -27.8166 | 913 | 3319.06 | Pequeña | P | 0.7896 | Plano o casi plano | 0.008343 | Superficies planas o intermedias | 77.4712 | East | 11.9938 | 16.4 | 4.871 | 85 | 5.5757 | 250 | West | 0.6698 | Alta | 1 | 26 | 3.945
5004 | 5424 | 5424 | 26876 | 26876-BRA-P | Lagoa Do Sol II solar project | Brazil | pre-construction | -41.6749 | -8.8036 | 386 | 48.532 | Pequeña | P | 0.92614 | Plano o casi plano | 0.006754 | Superficies planas o intermedias | 331.46 | Northwest | 12442.7431 | 27.6 | 6.171 | 73.71 | 7.6124 | 297.8 | Northwest | 0.79574 | Alta | 14.3 | 13 | 4.778
5005 | 5425 | 5425 | 26877 | 26877-BRA-P | Lagoa Formosa Consorcio Alsolar I | Brazil | operating | -46.44 | -18.8 | 816 | 37.204 | Pequeña | P | 0.70884 | Plano o casi plano | -0.020658 | Superficies cóncavas / Valles | 64.9831 | Northeast | 2487.9234 | 22 | 5.756 | 88.22 | 3.9892 | 88 | East | 0.74882 | Alta | 1 | 23 | 4.566
5006 | 5426 | 5426 | 26878 | 26878-BRA-P | Lagoa Formosa Consorcio Alsolar II | Brazil | operating | -46.4083 | -18.7742 | 879 | 52.084 | Pequeña | P | 1.3858 | Plano o casi plano | 0.010726 | Superficies convexas / Crestas | 327.6193 | Northwest | 299.9351 | 21.8 | 5.755 | 88.22 | 4.8307 | 88 | East | 0.67079 | Alta | 1 | 23 | 4.568
5009 | 5429 | 5429 | 26881 | 26881-BRA-P | Lagoa Grande Cooperativa Origo Geracao Distribuida solar project | Brazil | operating | -46.51 | -17.83 | 587 | 64.804 | Pequeña | P | 0.30281 | Plano o casi plano | -0.003178 | Superficies planas o intermedias | 315 | Northwest | 525.4472 | 24.2 | 5.994 | 88.22 | 4.0209 | 88 | East | 0.74753 | Alta | 2.5 | 22 | 4.708
5010 | 5430 | 5430 | 26882 | 26882-BRA-P | Lagoa Grande Ebes Sistemas de Energia solar project | Brazil | operating | -46.48 | -17.78 | 567 | 103.827 | Pequeña | P | 0.25295 | Plano o casi plano | -0.001192 | Superficies planas o intermedias | 196.3895 | South | 6916.2325 | 24.4 | 5.991 | 88.22 | 4.0518 | 88 | East | 0.59848 | Media | 2.5 | 22 | 4.7
5011 | 5431 | 5431 | 26883 | 26883-BRA-P | Lagoa Grande Ebes Sistemas de Energia solar project | Brazil | operating | -46.51 | -17.78 | 567 | 35.867 | Pequeña | P | 0.18612 | Plano o casi plano | -0.000397 | Superficies planas o intermedias | 237.5288 | Southwest | 5961.2271 | 24.4 | 5.996 | 88.22 | 3.9405 | 88 | East | 0.59946 | Media | 2.5 | 22 | 4.705
5012 | 5432 | 5432 | 26884 | 26884-BRA-P | Lagoa Grande Mori Energia Solar Servicos Ep solar project | Brazil | operating | -46.5172 | -17.8361 | 582 | 75.306 | Pequeña | P | 0.48154 | Plano o casi plano | -0.000795 | Superficies planas o intermedias | 281.9761 | West | 254.7735 | 24.3 | 6.002 | 88.22 | 4.0558 | 88 | East | 0.59905 | Media | 1.1 | 22 | 4.715
5015 | 5435 | 5435 | 26887 | 26887-BRA-P | Lagoa Nova solar project | Brazil | pre-construction | -36.574 | -6.0866 | 697 | 75.112 | Pequeña | P | 0.76176 | Plano o casi plano | -0.001192 | Superficies planas o intermedias | 257.0054 | West | 2917.6689 | 24.3 | 5.905 | 63.81 | 8.8311 | 106.5 | East | 0.67121 | Alta | 10.3 | 8 | 4.639
5016 | 5436 | 5436 | 26888 | 26888-BRA-P | Lagoa Nova solar project | Brazil | pre-construction | -36.4946 | -6.0657 | 697 | 59.25 | Pequeña | P | 0.16276 | Plano o casi plano | 0.000397 | Superficies planas o intermedias | 307.875 | Northwest | 2856.4676 | 24.3 | 5.972 | 63.81 | 9.3351 | 106.5 | East | 0.74939 | Alta | 8.6 | 8 | 4.715
5017 | 5437 | 5437 | 26889 | 26889-BRA-P | Lagoa Santa Private Installation solar project | Brazil | operating | -43.8966 | -19.6357 | 749 | 38.217 | Pequeña | P | 2.9459 | Suave | -0.011918 | Superficies cóncavas / Valles | 133.4306 | Southeast | 384.5565 | 22.5 | 5.716 | 88.22 | 3.9127 | 88 | East | 0.59429 | Media | 2.8 | 23 | 4.529
5018 | 5438 | 5438 | 26890 | 26890-BRA-P | Lagoa da Prata Associacao Terenas Energia solar project | Brazil | operating | -45.544 | -20.0228 | 660 | 79.275 | Pequeña | P | 0.14131 | Plano o casi plano | 0.003178 | Superficies planas o intermedias | 315 | Northwest | 21.5206 | 22.7 | 5.752 | 88.22 | 3.9506 | 88 | East | 0.67486 | Alta | 1 | 23 | 4.551
5022 | 5442 | 5442 | 26894 | 26894-BRA-P | Lajeiro solar farm | Brazil | pre-construction | -37.6899 | -4.8187 | 23 | 31.288 | Pequeña | P | 0.69373 | Plano o casi plano | -0.00437 | Superficies planas o intermedias | 306.6341 | Northwest | 10187.9747 | 27.9 | 5.906 | 80.37 | 5.8788 | 107.9 | East | 0.74838 | Alta | 13.5 | 7 | 4.582
5023 | 5443 | 5443 | 26895 | 26895-BRA-P | Lajeiro solar farm | Brazil | pre-construction | -37.7254 | -4.8212 | 23 | 85.967 | Pequeña | P | 0.49159 | Plano o casi plano | 0.000397 | Superficies planas o intermedias | 25.821 | Northeast | 6271.9999 | 27.9 | 5.887 | 80.37 | 6.006 | 107.9 | East | 0.74809 | Alta | 19.5 | 7 | 4.566
5024 | 5444 | 5444 | 26896 | 26896-BRA-M | Lamar Empreendimentos Imobiliarios solar project | Brazil | operating | -48.27 | -18.88 | 907 | 50064.4 | Mediana | M | 2.3151 | Suave | 0.001589 | Superficies planas o intermedias | 255.3643 | West | 148.9192 | 22.2 | 5.91 | 74 | 5.5171 | 112 | East | 0.66362 | Alta | 5 | 23 | 4.683
5025 | 5445 | 5445 | 26897 | 26897-BRA-P | Laticinios Cajes solar project | Brazil | operating | -52.34 | -14.69 | 292 | 13104.9 | Pequeña | P | 0.34319 | Plano o casi plano | -0.00437 | Superficies planas o intermedias | 16.9275 | North | 341.0705 | 26.4 | 5.936 | 77 | 3.5206 | 136 | Southeast | 0.74829 | Alta | 1 | 20 | 4.619
5026 | 5446 | 5446 | 26898 | 26898-BRA-M | Lavras Consorcio Cemig Sim Gd Ii I solar project | Brazil | operating | -44.96 | -21.26 | 915 | 35247.6 | Mediana | M | 1.3937 | Plano o casi plano | -0.005164 | Superficies planas o intermedias | 145.008 | Southeast | 464.3226 | 20.7 | 5.581 | 65 | 4.4658 | 180 | South | 0.59537 | Media | 2.4 | 24 | 4.445
5028 | 5448 | 5448 | 26900 | 26900-BRA-P | Lavras Consorcio Cemig Sim Gd Ii III solar project | Brazil | operating | -44.94 | -21.25 | 912 | 121.995 | Pequeña | P | 0.98992 | Plano o casi plano | -0.025822 | Superficies cóncavas / Valles | 84.2072 | East | 1376.3802 | 20.7 | 5.593 | 88.22 | 4.3112 | 88 | East | 0.79773 | Alta | 2.4 | 24 | 4.454
5029 | 5449 | 5449 | 26901 | 26901-BRA-P | Lavras Consorcio Cemig Sim Gd Ii IV solar project | Brazil | operating | -44.9992 | -21.2426 | 904 | 93.491 | Pequeña | P | 1.6339 | Plano o casi plano | 0.03337 | Superficies convexas / Crestas | 27.0127 | Northeast | 18.9314 | 20.8 | 5.595 | 88.22 | 4.9321 | 88 | East | 0.73924 | Alta | 2.4 | 24 | 4.449
5030 | 5450 | 5450 | 26902 | 26902-BRA-P | Lavras Private Installation solar project | Brazil | operating | -44.99 | -21.25 | 898 | 46.234 | Pequeña | P | 1.3089 | Plano o casi plano | -0.015096 | Superficies cóncavas / Valles | 341.5651 | North | 130.5345 | 20.8 | 5.589 | 88.22 | 4.748 | 88 | East | 0.74273 | Alta | 3 | 24 | 4.452
5031 | 5451 | 5451 | 26903 | 26903-BRA-P | Leopoldina Consorcio Alsolar | Brazil | operating | -42.6404 | -21.5314 | 237 | 2337.28 | Pequeña | P | 0.89936 | Plano o casi plano | 0.000795 | Superficies planas o intermedias | 180.9094 | South | 374.3522 | 23.1 | 5.215 | 75 | 3.4796 | 130 | Southeast | 0.59747 | Media | 2.3 | 22 | 4.127
5032 | 5452 | 5452 | 26904 | 26904-BRA-P | Leopoldo de Bulhões Consorcio Limoeiro Energias Renováveis 16 solar project | Brazil | operating | -48.7428 | -16.619 | 1027 | 11257.6 | Pequeña | P | 2.0385 | Suave | -0.003575 | Superficies planas o intermedias | 223.8656 | Southwest | 1359.6936 | 22.4 | 5.945 | 60 | 5.258 | 140 | Southeast | 0.59468 | Media | 3 | 22 | 4.694
5036 | 5456 | 5456 | 26908 | 26908-BRA-P | Lince Eng e Proj Sustentaveis solar project | Brazil | operating | -44.4281 | -19.9867 | 782 | 413.307 | Pequeña | P | 4.2321 | Suave | 0.001192 | Superficies planas o intermedias | 0.57873 | North | 24.0885 | 21.9 | 5.643 | 65 | 3.3603 | 110 | East | 0.78949 | Alta | 1 | 23 | 4.48
5041 | 5461 | 5461 | 26913 | 26913-BRA-P | Loanda Platão Investimentos I solar project | Brazil | operating | -53.13 | -22.93 | 480 | 51.354 | Pequeña | P | 1.7952 | Plano o casi plano | 0.000795 | Superficies planas o intermedias | 23.9162 | Northeast | 172.3705 | 23.1 | 5.63 | 74.22 | 6.8598 | 74.9 | East | 0.74298 | Alta | 1 | 24 | 4.473
5043 | 5463 | 5463 | 26915 | 26915-BRA-P | Loanda Platão Investimentos III solar project | Brazil | operating | -53.11 | -22.91 | 384 | 100.186 | Pequeña | P | 1.4449 | Plano o casi plano | -0.007945 | Superficies planas o intermedias | 69.7751 | East | 2012.4412 | 23.4 | 5.64 | 74.22 | 6.4541 | 74.9 | East | 0.74325 | Alta | 1 | 24 | 4.466
5051 | 5471 | 5471 | 26923 | 26923-BRA-P | Lojas Americanas solar project | Brazil | operating | -38.65 | -7.98 | 450 | 72.769 | Pequeña | P | 0.86824 | Plano o casi plano | 0.001589 | Superficies planas o intermedias | 62.5924 | Northeast | 488.3226 | 26.6 | 5.918 | 62.13 | 5.7629 | 124.9 | Southeast | 0.74892 | Alta | 1 | 9 | 4.594
5052 | 5472 | 5472 | 26924 | 26924-BRA-P | Lojas Renner solar project | Brazil | operating | -43.71 | -22.45 | 504 | 61.351 | Pequeña | P | 2.8654 | Suave | -0.001986 | Superficies planas o intermedias | 316.6135 | Northwest | 943.9879 | 21.8 | 5.107 | 80.56 | 6.5242 | 104.7 | East | 0.78675 | Alta | 1 | 23 | 4.074
5053 | 5473 | 5473 | 26925 | 26925-BRA-P | Lontra Consorcio UFV Mirabela solar project | Brazil | operating | -44.303 | -15.9035 | 775 | 396.296 | Pequeña | P | 1.0982 | Plano o casi plano | 0.009534 | Superficies planas o intermedias | 297.8973 | Northwest | 131.2997 | 24.4 | 6.079 | 50 | 6.393 | 110 | East | 0.74484 | Alta | 1.1 | 20 | 4.764
5067 | 5487 | 5487 | 26939 | 26939-BRA-P | Lorena Consorcio Prospera I solar project | Brazil | operating | -45.1301 | -22.7265 | 529 | 62.632 | Pequeña | P | 0.18612 | Plano o casi plano | -0.003575 | Superficies planas o intermedias | 355.6013 | North | 1218.1285 | 21.4 | 5.355 | 80.22 | 4.2198 | 114 | Southeast | 0.8 | Alta | 1 | 24 | 4.247
5071 | 5491 | 5491 | 26943 | 26943-BRA-P | Lucas Antonio Campos Vieira solar project | Brazil | operating | -48.22 | -18.66 | 945 | 19619.6 | Pequeña | P | 1.9123 | Plano o casi plano | 0.007548 | Superficies planas o intermedias | 232.275 | Southwest | 1683.5708 | 21.9 | 5.96 | 65 | 6.1598 | 150 | Southeast | 0.59304 | Media | 2 | 23 | 4.729
5072 | 5492 | 5492 | 26944 | 26944-BRA-M | Lucas do Rio Verde Private Installation I solar project | Brazil | operating | -56 | -13 | 407 | 24808.5 | Mediana | M | 0.63356 | Plano o casi plano | 0.000397 | Superficies planas o intermedias | 112.5206 | Southeast | 3813.3464 | 25.4 | 5.663 | 66 | 4.3963 | 180 | South | 0.59732 | Media | 1 | 19 | 4.433
5073 | 5493 | 5493 | 26945 | 26945-BRA-P | Lucas do Rio Verde Private Installation II solar project | Brazil | operating | -56.15 | -12.88 | 398 | 105.368 | Pequeña | P | 0.60695 | Plano o casi plano | 0.007548 | Superficies planas o intermedias | 311.1859 | Northwest | 12011.4588 | 25.3 | 5.644 | 70 | 4.3406 | 115 | Southeast | 0.66917 | Alta | 1 | 18 | 4.421
5074 | 5494 | 5494 | 26946 | 26946-BRA-P | Lux Geracao de Energia e Servi Cos solar project | Brazil | operating | -45.51 | -20.06 | 707 | 41.816 | Pequeña | P | 0.68754 | Plano o casi plano | 0.002781 | Superficies planas o intermedias | 311.6335 | Northwest | 1639.7214 | 22.4 | 5.731 | 65 | 4.5606 | 140 | Southeast | 0.74698 | Alta | 1 | 24 | 4.539
5075 | 5495 | 5495 | 26947 | 26947-BRA-P | Lux Solucoes Energeticas solar project | Brazil | operating | -47.44 | -19.86 | 863 | 49.459 | Pequeña | P | 4.9466 | Suave | -0.025425 | Superficies cóncavas / Valles | 200.2086 | South | 64.2935 | 22.6 | 5.684 | 65 | 6.4505 | 140 | Southeast | 0.58532 | Media | 5 | 24 | 4.495
5076 | 5496 | 5496 | 26948 | 26948-BRA-G | Luzeiro solar farm | Brazil | pre-construction | -43.2202 | -13.385 | 454 | 1346002.895 | Grande | G | 0.10094 | Plano o casi plano | 0.000795 | Superficies planas o intermedias | 315 | Northwest | 1429.636 | 27.2 | 6.185 | 58 | 3.5761 | 108 | East | 0.79957 | Alta | 16.7 | 17 | 4.785
5077 | 5497 | 5497 | 26949 | 26949-BRA-G | Luzeiro solar farm | Brazil | pre-construction | -43.2102 | -13.4051 | 454 | 447462.0721 | Grande | G | 0.39197 | Plano o casi plano | 0.000397 | Superficies planas o intermedias | 280.4915 | West | 216.6832 | 27.2 | 6.183 | 58 | 3.6574 | 108 | East | 0.74859 | Alta | 16.7 | 17 | 4.783
5078 | 5498 | 5498 | 26950 | 26950-BRA-P | Lyra Energia Renovavel I solar project | Brazil | operating | -44.08 | -19.97 | 964 | 8660.55 | Pequeña | P | 5.3108 | Moderado | -0.015493 | Superficies cóncavas / Valles | 205.054 | Southwest | 1619.572 | 20.9 | 5.629 | 73 | 5.6962 | 155 | Southeast | 0.57546 | Media | 1 | 23 | 4.47
5079 | 5499 | 5499 | 26951 | 26951-BRA-P | Macapá E-nova Instalação e Manutenção Me solar project | Brazil | operating | -51.1136 | 0.1446 | 8 | 69.91 | Pequeña | P | 0.59952 | Plano o casi plano | -0.009137 | Superficies planas o intermedias | 180 | South | 2539.8301 | 26.9 | 5.458 | 85 | 5.1408 | 70 | East | 0.59743 | Media | 2 | 1 | 4.26
5080 | 5500 | 5500 | 26952 | 26952-BRA-P | Macatuba Consorcio Axs Energia Unidade 02 solar project | Brazil | operating | -48.7102 | -22.5002 | 532 | 92.9749 | Pequeña | P | 1.6905 | Plano o casi plano | 0.005562 | Superficies planas o intermedias | 348.3106 | North | 19.5632 | 22.6 | 5.687 | 67 | 5.7846 | 143 | Southeast | 0.74622 | Alta | 1 | 24 | 4.502
5084 | 5504 | 5504 | 26956 | 26956-BRA-P | Macaíba Claro solar project | Brazil | operating | -35.3524 | -5.8561 | 13 | 105.719 | Pequeña | P | 1.3731 | Plano o casi plano | -0.009534 | Superficies planas o intermedias | 136.6847 | Southeast | 8.842 | 26.4 | 5.869 | 75 | 6.0324 | 90 | East | -9999 | Baja | 3 | 6 | 4.588
5085 | 5505 | 5505 | 26957 | 26957-BRA-M | Machadinho solar farm | Brazil | operating | -62.0299 | -9.4501 | 130 | 40301.7 | Mediana | M | 0.2257 | Plano o casi plano | 0 | Superficies planas o intermedias | 71.565 | East | 975.5444 | 26.1 | 5.249 | 85 | 3.1745 | 240 | Southwest | 0.74846 | Alta | 5.3 | 15 | 4.119
5086 | 5506 | 5506 | 26958 | 26958-BRA-P | Major Sales Consorcio Helexia Dev solar project | Brazil | operating | -38.3227 | -6.4063 | 303 | 68.194 | Pequeña | P | 0.4432 | Plano o casi plano | 0.012315 | Superficies convexas / Crestas | 104.9314 | East | 33.8219 | 27.6 | 6.049 | 60 | 4.2936 | 80 | East | 0.67297 | Alta | 1 | 9 | 4.694
5088 | 5508 | 5508 | 26960 | 26960-BRA-M | Mandaguaçu We Trust In Sustainable Energy Energia Renovável e Participações solar project | Brazil | operating | -52.0966 | -23.3485 | 573 | 119402 | Mediana | M | 2.0626 | Suave | 0.023439 | Superficies convexas / Crestas | 255.5792 | West | 320.5673 | 21.8 | 5.541 | 63 | 6.322 | 220 | Southwest | 0.66886 | Alta | 1 | 24 | 4.419
5091 | 5511 | 5511 | 26963 | 26963-BRA-M | Manga Consorcio Cemig Sim Gd I solar project | Brazil | operating | -43.98 | -14.78 | 481 | 136327 | Mediana | M | 0.28046 | Plano o casi plano | 0.001986 | Superficies planas o intermedias | 104.7436 | East | 285.4387 | 25.9 | 6.212 | 55 | 4.1823 | 132 | Southeast | 0.59888 | Media | 1 | 19 | 4.84
5096 | 5516 | 5516 | 26968 | 26968-BRA-P | Manga Consorcio UFV Mirabela I solar project | Brazil | operating | -43.9417 | -14.7528 | 469 | 77.219 | Pequeña | P | 0.59918 | Plano o casi plano | 0.001986 | Superficies planas o intermedias | 102.3808 | East | 499.0536 | 26 | 6.243 | 60 | 4.146 | 100 | East | 0.59746 | Media | 1.1 | 19 | 4.865
5102 | 5522 | 5522 | 26974 | 26974-BRA-P | Manga Ebes Sistemas de Energia solar project | Brazil | operating | -43.95 | -14.77 | 472 | 125.486 | Pequeña | P | 0.35772 | Plano o casi plano | 0.004767 | Superficies planas o intermedias | 61.3895 | Northeast | 456.8366 | 26 | 6.231 | 55 | 4.2039 | 100 | East | 0.74968 | Alta | 4.9 | 19 | 4.844
5109 | 5529 | 5529 | 26981 | 26981-BRA-P | Manoel Ribas Egf 11 Empresa de Geração de Energia Fotovoltaica solar project | Brazil | operating | -52.3429 | -23.1496 | 490 | 33.784 | Pequeña | P | 1.4056 | Plano o casi plano | 0.000795 | Superficies planas o intermedias | 77.0926 | East | 4270.2741 | 22.5 | 5.594 | 75 | 6.4327 | 170 | South | 0.66262 | Alta | 2.5 | 24 | 4.446
5111 | 5531 | 5531 | 26983 | 26983-BRA-P | Mara Rosa Consorcio UFV Blue Sky 1 solar project | Brazil | operating | -49.1777 | -14.0148 | 526 | 71.699 | Pequeña | P | 0.71599 | Plano o casi plano | 0.007548 | Superficies planas o intermedias | 66.5014 | Northeast | 38128.9341 | 25.9 | 5.91 | 65 | 4.9092 | 115 | Southeast | 0.66881 | Alta | 1 | 20 | 4.601
5116 | 5536 | 5536 | 26988 | 26988-BRA-P | Marabá Athon Energia Desenvolvimento e Implanta solar project | Brazil | operating | -49.1007 | -5.3463 | 101 | 227.375 | Pequeña | P | 0.15767 | Plano o casi plano | -0.005959 | Superficies planas o intermedias | 275.1944 | West | 47.5846 | 27 | 5.563 | 85 | 3.6587 | 60 | Northeast | 0.59742 | Media | 1 | 11 | 4.341
5120 | 5540 | 5540 | 26992 | 26992-BRA-P | Maravilhas solar project | Brazil | pre-construction | -35.0126 | -7.5625 | 18 | 122.985 | Pequeña | P | 0.43203 | Plano o casi plano | 0.001192 | Superficies planas o intermedias | 7.5946 | North | 95.0451 | 25.8 | 5.673 | 62.13 | 5.3034 | 124.9 | Southeast | -9999 | Baja | 18.4 | 7 | 4.456
5121 | 5541 | 5541 | 26993 | 26993-BRA-P | Maricultura Pescados Com Importacao e e solar project | Brazil | operating | -40.1195 | -2.887 | 15 | 4168.99 | Pequeña | P | 0.60561 | Plano o casi plano | -0.004767 | Superficies planas o intermedias | 278.1301 | West | 9.202 | 27.3 | 5.932 | 83 | 6.5359 | 90 | East | 0.74707 | Alta | 1.2 | 5 | 4.629
5122 | 5542 | 5542 | 26994 | 26994-BRA-M | Marvi Solar | Brazil | operating | -49.8773 | -23.0045 | 437 | 20512.2 | Mediana | M | 0.85667 | Plano o casi plano | 0.019069 | Superficies convexas / Crestas | 169.439 | South | 13.8664 | 22.8 | 5.544 | 63 | 5.4433 | 123 | Southeast | 0.59564 | Media | 1.4 | 24 | 4.392
5130 | 5550 | 5550 | 27002 | 27002-BRA-P | Matias Solar Energy | Brazil | operating | -49.3344 | -15.7529 | 644 | 10918.6 | Pequeña | P | 1.4353 | Plano o casi plano | -0.006356 | Superficies planas o intermedias | 250.8444 | West | 2276.5165 | 25 | 5.97 | 73 | 3.7199 | 113 | Southeast | 0.59286 | Media | 1 | 22 | 4.661
5131 | 5551 | 5551 | 27003 | 27003-BRA-M | Mato Verde Consorcio UFV Mirabela I solar project | Brazil | operating | -42.91 | -15.44 | 570 | 39906 | Mediana | M | 0.40876 | Plano o casi plano | 0.006754 | Superficies planas o intermedias | 347.9052 | North | 3190.6631 | 26.1 | 6.232 | 55 | 6.6046 | 159 | South | 0.74694 | Alta | 1 | 19 | 4.833
5132 | 5552 | 5552 | 27004 | 27004-BRA-P | Mato Verde Consorcio UFV Mirabela II solar project | Brazil | operating | -42.9 | -15.43 | 548 | 117.07 | Pequeña | P | 0.61396 | Plano o casi plano | 0.003973 | Superficies planas o intermedias | 342.4076 | North | 2712.354 | 26.3 | 6.235 | 88.22 | 6.3325 | 88 | East | 0.79821 | Alta | 2.5 | 19 | 4.831
5134 | 5554 | 5554 | 27006 | 27006-BRA-P | Matrincha Geradora de Energia solar project | Brazil | operating | -50.7493 | -15.4357 | 339 | 128.636 | Pequeña | P | 1.1813 | Plano o casi plano | 0.005562 | Superficies planas o intermedias | 208.1132 | Southwest | 33197.6789 | 26.7 | 5.956 | 65 | 4.1793 | 132 | Southeast | 0.59412 | Media | 1 | 21 | 4.627
5138 | 5558 | 5558 | 27010 | 27010-BRA-M | Matupá Consórcio Alsolar - Geração de Energia Renovável I | Brazil | operating | -54.9346 | -10.1683 | 281 | 58631.7 | Mediana | M | 0.21077 | Plano o casi plano | 0.006754 | Superficies planas o intermedias | 28.3008 | Northeast | 40053.1329 | 25.9 | 5.69 | 68 | 3.4804 | 180 | South | 0.59836 | Media | 5 | 16 | 4.441
5141 | 5561 | 5561 | 27013 | 27013-BRA-P | Matões Claro solar project | Brazil | operating | -43.2042 | -5.5211 | 195 | 1304.89 | Pequeña | P | 1.5002 | Plano o casi plano | 0.018274 | Superficies convexas / Crestas | 87.2737 | East | 592.2039 | 27.2 | 5.83 | 57 | 3.5873 | 95 | East | 0.595 | Media | 1 | 11 | 4.54
5143 | 5563 | 5563 | 27015 | 27015-BRA-P | Mauriti Solar Plant | Brazil | pre-construction | -38.8468 | -7.4013 | 388 | 268.1947 | Pequeña | P | 1.2193 | Plano o casi plano | -0.000795 | Superficies planas o intermedias | 218.3456 | Southwest | 4650.8193 | 27.1 | 6.028 | 60 | 4.422 | 115 | Southeast | 0.59302 | Media | 15.6 | 10 | 4.682
5144 | 5564 | 5564 | 27016 | 27016-BRA-M | Mauriti Solar Plant | Brazil | construction | -38.8457 | -7.3962 | 388 | 26681.392 | Mediana | M | 1.1982 | Plano o casi plano | 0.003178 | Superficies planas o intermedias | 257.6192 | West | 4068.1183 | 27.1 | 6.024 | 60 | 4.4254 | 115 | Southeast | 0.66995 | Alta | 14.7 | 10 | 4.679
5145 | 5565 | 5565 | 27017 | 27017-BRA-P | Mauriti Solar Plant | Brazil | construction | -38.8675 | -7.4218 | 388 | 14567.8934 | Pequeña | P | 0.47985 | Plano o casi plano | 0.002781 | Superficies planas o intermedias | 59.6209 | Northeast | 7453.5698 | 27.1 | 6.051 | 60 | 4.5432 | 115 | Southeast | 0.74761 | Alta | 9.8 | 10 | 4.7
5146 | 5566 | 5566 | 27018 | 27018-BRA-P | Max Fish Congelados Eireli - Me solar project | Brazil | operating | -48.68 | -26.78 | 7 | 333.782 | Pequeña | P | 1.0729 | Plano o casi plano | -0.005562 | Superficies planas o intermedias | 86.1859 | East | 128.3789 | 20.9 | 4.686 | 75 | 4.4751 | 145 | Southeast | 0.59613 | Media | 1.2 | 24 | 3.779
5147 | 5567 | 5567 | 27019 | 27019-BRA-P | Maza Produtos Químicos solar project | Brazil | operating | -47.058 | -21.8996 | 679 | 3102.6 | Pequeña | P | 2.099 | Suave | -0.009534 | Superficies planas o intermedias | 7.0284 | North | 12002.5393 | 22.6 | 5.663 | 68 | 4.0358 | 155 | Southeast | 0.74339 | Alta | 1.4 | 24 | 4.479
5148 | 5568 | 5568 | 27020 | 27020-BRA-M | Mc Energia I Equipamentos Fotovoltaicos solar project | Brazil | operating | -52.8262 | -21.3026 | 362 | 65592.4 | Mediana | M | 0.85881 | Plano o casi plano | -0.001589 | Superficies planas o intermedias | 248.5523 | West | 55.1454 | 24.7 | 5.737 | 73 | 5.8291 | 130 | Southeast | 0.66782 | Alta | 3 | 23 | 4.505
5149 | 5569 | 5569 | 27021 | 27021-BRA-P | Memorial Parque Da solar project | Brazil | operating | -46.8845 | -23.1888 | 749 | 555.557 | Pequeña | P | 1.0326 | Plano o casi plano | 0.010726 | Superficies convexas / Crestas | 130.5154 | Southeast | 124.4347 | 20.8 | 5.446 | 75 | 4.8526 | 165 | South | 0.593 | Media | 2.1 | 25 | 4.343
5152 | 5572 | 5572 | 27024 | 27024-BRA-P | Mf Solar | Brazil | operating | -53.26 | -33.5523 | 13 | 315.301 | Pequeña | P | 0.040376 | Plano o casi plano | 0 | Superficies planas o intermedias | 225 | Southwest | 7672.2281 | 17.5 | 5.361 | 68 | 7.5042 | 145 | Southeast | 0.74977 | Alta | 1 | 30 | 4.349
5153 | 5573 | 5573 | 27025 | 27025-BRA-P | Miguel Pereira Raia Drogasil solar project | Brazil | operating | -43.5166 | -22.5309 | 571 | 217.854 | Pequeña | P | 5.6507 | Moderado | -0.034165 | Superficies cóncavas / Valles | 26.9522 | Northeast | 2383.0514 | 21.4 | 5.049 | 78 | 7.3313 | 114 | Southeast | 0.72598 | Alta | 1 | 23 | 4.02
5154 | 5574 | 5574 | 27026 | 27026-BRA-P | Miguelópolis Axs Energia UFV o Paulo Spe solar project | Brazil | operating | -48.031 | -20.1796 | 513 | 71.187 | Pequeña | P | 0.4409 | Plano o casi plano | 0.00437 | Superficies planas o intermedias | 330.9454 | Northwest | 42.4633 | 24.7 | 5.891 | 80.22 | 4.5335 | 114 | Southeast | 0.74697 | Alta | 1 | 23 | 4.624
5156 | 5576 | 5576 | 27028 | 27028-BRA-P | Milanezi solar project | Brazil | operating | -41.0184 | -20.6102 | 644 | 10012.6 | Pequeña | P | 1.0537 | Plano o casi plano | -0.04211 | Superficies cóncavas / Valles | 294.8293 | Northwest | 831.5642 | 21.1 | 4.714 | 73 | 3.7744 | 125 | Southeast | 0.79383 | Alta | 1.1 | 21 | 3.784
5157 | 5577 | 5577 | 27029 | 27029-BRA-P | Minaçu Consorcio Estrela do Oeste Goias T solar project | Brazil | operating | -48.2185 | -13.5336 | 353 | 196.013 | Pequeña | P | 1.3051 | Plano o casi plano | 0.001589 | Superficies planas o intermedias | 103.2764 | East | 1419.2474 | 26.5 | 5.97 | 60 | 2.4537 | 160 | South | 0.59619 | Media | 2.5 | 20 | 4.637
5163 | 5583 | 5583 | 27035 | 27035-BRA-P | Mineiros Cel Engenharia I solar project | Brazil | operating | -52.5537 | -17.5654 | 785 | 78.4052 | Pequeña | P | 2.4619 | Suave | -0.00437 | Superficies planas o intermedias | 147.7834 | Southeast | 2041.8998 | 22.9 | 5.801 | 71 | 4.0977 | 155 | Southeast | 0.58526 | Media | 1 | 22 | 4.58
5173 | 5593 | 5593 | 27045 | 27045-BRA-P | Mineracao Rio Formoso solar project | Brazil | operating | -49.5257 | -11.806 | 267 | 117.817 | Pequeña | P | 0.64377 | Plano o casi plano | 0.006356 | Superficies planas o intermedias | 266.1859 | West | 432.9513 | 27.2 | 5.865 | 69.46 | 4.5745 | 135 | Southeast | 0.74695 | Alta | 1.4 | 18 | 4.553
5174 | 5594 | 5594 | 27046 | 27046-BRA-P | Mineracao Serra Morena Me solar project | Brazil | operating | -56.4236 | -14.8259 | 203 | 118.171 | Pequeña | P | 0.67104 | Plano o casi plano | 0.009534 | Superficies planas o intermedias | 119.2914 | Southeast | 169.0157 | 26.5 | 5.584 | 75 | 3.328 | 130 | Southeast | 0.59779 | Media | 1 | 19 | 4.355
5176 | 5596 | 5596 | 27048 | 27048-BRA-P | Mineradora JP 2 solar project | Brazil | operating | -44.9905 | -22.6683 | 532 | 12509.8 | Pequeña | P | 0.44458 | Plano o casi plano | -0.023439 | Superficies cóncavas / Valles | 132.3974 | Southeast | 1234.6494 | 21.3 | 5.368 | 60 | 5.258 | 135 | Southeast | 0.74748 | Alta | 1.1 | 24 | 4.261
5177 | 5597 | 5597 | 27049 | 27049-BRA-P | Minusa solar project | Brazil | operating | -50.3637 | -27.8051 | 1028 | 2491.18 | Pequeña | P | 0.5095 | Plano o casi plano | 0.009534 | Superficies planas o intermedias | 11.3099 | North | 144.5859 | 16 | 4.869 | 75 | 6.0332 | 115 | Southeast | 0.66905 | Alta | 1.1 | 26 | 3.959
5178 | 5598 | 5598 | 27050 | 27050-BRA-P | Mirabela Consorcio Cemig Sim Gd I I solar project | Brazil | operating | -44.1639 | -16.2547 | 816 | 379.145 | Pequeña | P | 1.2799 | Plano o casi plano | -0.000397 | Superficies planas o intermedias | 172.9542 | South | 462.1508 | 23.3 | 6.037 | 55 | 4.9891 | 110 | East | 0.59226 | Media | 1 | 20 | 4.76
5179 | 5599 | 5599 | 27051 | 27051-BRA-P | Mirabela Consorcio Cemig Sim Gd I II solar project | Brazil | operating | -44.19 | -16.25 | 810 | 40.685 | Pequeña | P | 0.97833 | Plano o casi plano | -0.013904 | Superficies cóncavas / Valles | 113.1986 | Southeast | 1662.978 | 23.4 | 6.041 | 88.22 | 4.9411 | 88 | East | 0.59513 | Media | 1 | 20 | 4.76
5181 | 5601 | 5601 | 27053 | 27053-BRA-P | Mirabela Consorcio Cemig Sim Gd I IV solar project | Brazil | operating | -44.15 | -16.21 | 819 | 115.654 | Pequeña | P | 1.4176 | Plano o casi plano | -0.003973 | Superficies planas o intermedias | 286.9755 | West | 4255.1061 | 23.3 | 6.05 | 60 | 4.9969 | 100 | East | 0.74233 | Alta | 1 | 20 | 4.77
5183 | 5603 | 5603 | 27055 | 27055-BRA-P | Mirabela Coracao de Jesus I Energia Solar Spe I | Brazil | operating | -44.21 | -16.28 | 834 | 96.629 | Pequeña | P | 0.79653 | Plano o casi plano | 0.013904 | Superficies convexas / Crestas | 53.7462 | Northeast | 5517.2822 | 23.4 | 6.039 | 60 | 5.225 | 100 | East | 0.74544 | Alta | 1 | 20 | 4.756
5184 | 5604 | 5604 | 27056 | 27056-BRA-P | Mirabela Coracao de Jesus I Energia Solar Spe II | Brazil | operating | -44.2 | -16.25 | 827 | 91.353 | Pequeña | P | 0.99403 | Plano o casi plano | 0.000397 | Superficies planas o intermedias | 201.0375 | South | 2391.4468 | 23.3 | 6.043 | 88.22 | 5.0348 | 88 | East | 0.5943 | Media | 1 | 20 | 4.764
5186 | 5606 | 5606 | 27058 | 27058-BRA-P | Mirador Raia Drogasil solar project | Brazil | operating | -44.3621 | -6.3704 | 177 | 461.47 | Pequeña | P | 0.1713 | Plano o casi plano | -0.008343 | Superficies planas o intermedias | 0 | North | 189.2645 | 27.5 | 5.671 | 73 | 3.388 | 110 | East | 0.74594 | Alta | 1 | 13 | 4.404
5187 | 5607 | 5607 | 27059 | 27059-BRA-M | Miranda Consorcio Alsolar - Geração de Energia Renovavel | Brazil | operating | -56.3845 | -20.2401 | 122 | 39143.2 | Mediana | M | 0.60224 | Plano o casi plano | -0.002384 | Superficies planas o intermedias | 211.4296 | Southwest | 1151.4445 | 25 | 5.646 | 68 | 4.7626 | 180 | South | 0.67358 | Alta | 3 | 21 | 4.434
5188 | 5608 | 5608 | 27060 | 27060-BRA-M | Miraselva Axs Energia I solar project | Brazil | operating | -51.4848 | -22.9676 | 585 | 120839 | Mediana | M | 0.52487 | Plano o casi plano | 0.027014 | Superficies convexas / Crestas | 135 | Southeast | 1.8966 | 22.1 | 5.66 | 75 | 6.3617 | 270 | West | 0.59748 | Media | 1 | 24 | 4.507
5194 | 5614 | 5614 | 27066 | 27066-BRA-P | Mitra Da Arquidiocese de Curitiba solar project | Brazil | operating | -49.2713 | -25.4296 | 911 | 355.623 | Pequeña | P | 1.0491 | Plano o casi plano | -0.000397 | Superficies planas o intermedias | 104.9816 | East | 262.5548 | 17.8 | 4.756 | 90 | 4.9826 | 190 | South | 0.59605 | Media | 1.2 | 25 | 3.859
5195 | 5615 | 5615 | 27067 | 27067-BRA-M | Modena e Silva solar project | Brazil | operating | -60.1466 | -12.7369 | 593 | 24913.1 | Mediana | M | 1.0095 | Plano o casi plano | 0.004767 | Superficies planas o intermedias | 223.8542 | Southwest | 16.0338 | 23.6 | 5.373 | 75 | 4.3616 | 145 | Southeast | 0.59669 | Media | 1.8 | 18 | 4.254
5196 | 5616 | 5616 | 27068 | 27068-BRA-P | Mogano Energia solar farm | Brazil | operating | -52.7799 | -27.0601 | 591 | 14075.1 | Pequeña | P | 0.85166 | Plano o casi plano | 0.008343 | Superficies planas o intermedias | 140.4403 | Southeast | 2389.5918 | 19.6 | 5.329 | 73 | 5.8374 | 160 | South | 0.5933 | Media | 1 | 25 | 4.277
5197 | 5617 | 5617 | 27069 | 27069-BRA-P | Monte Alto Cia de neamento Basico do Estado de S O Paulo besp solar project | Brazil | operating | -48.4971 | -21.2655 | 725 | 936.382 | Pequeña | P | 2.4013 | Suave | 0.002781 | Superficies planas o intermedias | 135.9629 | Southeast | 861.313 | 22.4 | 5.771 | 60 | 5.8941 | 120 | Southeast | 0.5938 | Media | 1 | 24 | 4.585
5198 | 5618 | 5618 | 27070 | 27070-BRA-P | Monte Azul Private Installation solar project | Brazil | operating | -42.8712 | -15.1532 | 586 | 115.313 | Pequeña | P | 0.83059 | Plano o casi plano | -0.00437 | Superficies planas o intermedias | 250.9423 | West | 272.4382 | 25.8 | 6.02 | 55 | 5.5286 | 100 | East | 0.79608 | Alta | 1.1 | 19 | 4.682
5199 | 5619 | 5619 | 27071 | 27071-BRA-P | Monte Carmelo Cooperativa Origo Geracao Distribuida solar project | Brazil | operating | -47.47 | -18.76 | 964 | 70.25 | Pequeña | P | 0.30549 | Plano o casi plano | 0.001192 | Superficies planas o intermedias | 322.5946 | Northwest | 3981.9136 | 21.5 | 5.883 | 65 | 4.957 | 135 | Southeast | 0.67249 | Alta | 2.5 | 23 | 4.673
5200 | 5620 | 5620 | 27072 | 27072-BRA-P | Monte Mor Consorcio Axs Energia Unidade 06 solar project | Brazil | operating | -47.3122 | -22.945 | 552 | 114.651 | Pequeña | P | 0.8323 | Plano o casi plano | -0.005959 | Superficies planas o intermedias | 202.1664 | South | 124.0219 | 22.2 | 5.598 | 80.22 | 4.6063 | 114 | Southeast | 0.59671 | Media | 1 | 25 | 4.437
5201 | 5621 | 5621 | 27073 | 27073-BRA-P | Montes Claros Cleber Esteves cramento I solar project | Brazil | operating | -43.83 | -16.65 | 595 | 99.554 | Pequeña | P | 0.66647 | Plano o casi plano | -0.008343 | Superficies planas o intermedias | 80.1342 | East | 1572.8042 | 24.3 | 5.939 | 65 | 2.9452 | 100 | East | 0.74679 | Alta | 2 | 20 | 4.652
5207 | 5627 | 5627 | 27079 | 27079-BRA-P | Montes Claros Cooperativa Cons Energia Enercred solar project | Brazil | operating | -43.84 | -16.64 | 653 | 107.532 | Pequeña | P | 2.5986 | Suave | -0.009137 | Superficies planas o intermedias | 98.8418 | East | 2503.1275 | 24.1 | 5.929 | 88.22 | 3.0583 | 88 | East | 0.58973 | Media | 1 | 20 | 4.65
5213 | 5633 | 5633 | 27085 | 27085-BRA-P | Mrv Engenharia e Participacoes solar project | Brazil | operating | -47.86 | -19.71 | 828 | 79.981 | Pequeña | P | 1.0207 | Plano o casi plano | -0.009137 | Superficies planas o intermedias | 290.4623 | West | 2423.9364 | 22.9 | 5.763 | 65 | 6.1854 | 135 | Southeast | 0.74178 | Alta | 2.5 | 24 | 4.55
5215 | 5635 | 5635 | 27087 | 27087-BRA-P | Mucurici EDP Smart Servicos solar project | Brazil | operating | -40.5185 | -18.094 | 233 | 43.776 | Pequeña | P | 0.46606 | Plano o casi plano | 0.009137 | Superficies planas o intermedias | 49.9697 | Northeast | 64.1515 | 24.3 | 5.034 | 70 | 5.5883 | 115 | Southeast | 0.59909 | Media | 1 | 18 | 3.972
5216 | 5636 | 5636 | 27088 | 27088-BRA-P | Mundo Novo Dfr Administradora de Bens solar project | Brazil | operating | -54.2859 | -23.9379 | 315 | 30.826 | Pequeña | P | 1.1148 | Plano o casi plano | 0.010329 | Superficies convexas / Crestas | 87.0643 | East | 3218.1573 | 22.3 | 5.485 | 65 | 5.9255 | 115 | Southeast | 0.592 | Media | 1 | 24 | 4.363
5219 | 5639 | 5639 | 27091 | 27091-BRA-P | Municipio de Tabapuã solar project | Brazil | operating | -49.0332 | -20.9648 | 530 | 47.084 | Pequeña | P | 1.6984 | Plano o casi plano | 0.01311 | Superficies convexas / Crestas | 65.1576 | Northeast | 151.9852 | 23.9 | 5.788 | 80.22 | 5.5754 | 114 | Southeast | 0.66912 | Alta | 1 | 24 | 4.559
5222 | 5642 | 5642 | 27094 | 27094-BRA-M | Mãe do Rio Magazine Luiza solar project | Brazil | operating | -47.5522 | -2.0459 | 42 | 110475 | Mediana | M | 0.70913 | Plano o casi plano | 0.001192 | Superficies planas o intermedias | 49.8991 | Northeast | 245.7281 | 27.1 | 5.444 | 85 | 4.5757 | 45 | Northeast | 0.6721 | Alta | 1 | 6 | 4.251
5224 | 5644 | 5644 | 27096 | 27096-BRA-P | Nanuque Bd Participacoes e Administracao I solar project | Brazil | operating | -40.37 | -17.81 | 206 | 55.498 | Pequeña | P | 0.77133 | Plano o casi plano | 0.005562 | Superficies planas o intermedias | 87.8789 | East | 1203.7131 | 24.4 | 5.017 | 70 | 5.166 | 115 | Southeast | 0.7447 | Alta | 1 | 17 | 3.954
5226 | 5646 | 5646 | 27098 | 27098-BRA-P | Nanuque Consorcio Energia Livre I solar project | Brazil | operating | -40.39 | -17.84 | 111 | 30.388 | Pequeña | P | 5.118 | Moderado | 0.011918 | Superficies convexas / Crestas | 47.2546 | Northeast | 2504.417 | 25 | 5.024 | 70 | 4.2953 | 115 | Southeast | 0.73094 | Alta | 1 | 17 | 3.948
5227 | 5647 | 5647 | 27099 | 27099-BRA-P | Nanuque Consorcio Energia Livre II solar project | Brazil | operating | -40.39 | -17.85 | 193 | 38.857 | Pequeña | P | 0.10871 | Plano o casi plano | 0.011918 | Superficies convexas / Crestas | 156.8014 | Southeast | 2935.8685 | 24.7 | 5.039 | 88.22 | 5.061 | 88 | East | 0.59427 | Media | 1 | 17 | 3.966
5229 | 5649 | 5649 | 27101 | 27101-BRA-P | Nanuque Consorcio Energia Livre IV solar project | Brazil | operating | -40.3495 | -17.8394 | 95 | 71.578 | Pequeña | P | 0.84228 | Plano o casi plano | -0.009534 | Superficies planas o intermedias | 90.971 | East | 9.9882 | 25 | 4.999 | 70 | 4.5644 | 115 | Southeast | 0.79885 | Alta | 1 | 17 | 3.931
5230 | 5650 | 5650 | 27102 | 27102-BRA-P | Naoinformado solar project | Brazil | operating | -48.7211 | -26.3703 | 7 | 119.606 | Pequeña | P | 0.50144 | Plano o casi plano | 0.005164 | Superficies planas o intermedias | 355.1009 | North | 40.4949 | 20.9 | 4.336 | 65 | 3.8426 | 135 | Southeast | 0.74761 | Alta | 1.9 | 24 | 3.495
5231 | 5651 | 5651 | 27103 | 27103-BRA-P | Naturagua Aguas Minerais Industria e Com solar project | Brazil | operating | -38.4966 | -4.0965 | 75 | 58.117 | Pequeña | P | 0.11771 | Plano o casi plano | -0.000795 | Superficies planas o intermedias | 14.0362 | North | 107.444 | 26.6 | 5.84 | 85 | 5.4465 | 135 | Southeast | 0.59898 | Media | 5 | 6 | 4.564
5232 | 5652 | 5652 | 27104 | 27104-BRA-P | Natural Pork Alimentos solar project | Brazil | operating | -56.0782 | -13.8413 | 477 | 80.522 | Pequeña | P | 1.195 | Plano o casi plano | 0.007151 | Superficies planas o intermedias | 97.5494 | East | 2348.7167 | 24.7 | 5.642 | 65 | 4.7262 | 135 | Southeast | 0.66905 | Alta | 1 | 19 | 4.43
5238 | 5658 | 5658 | 27110 | 27110-BRA-P | Neves Paulista Cgc Centrais de Geracao Compartilhada solar project | Brazil | operating | -49.6358 | -20.843 | 538 | 112.606 | Pequeña | P | 0.33599 | Plano o casi plano | 0.003973 | Superficies planas o intermedias | 12.2648 | North | 209.9232 | 23.8 | 5.791 | 80.22 | 5.7705 | 114 | Southeast | 0.59899 | Media | 1 | 24 | 4.571
5239 | 5659 | 5659 | 27111 | 27111-BRA-P | Nextron Spf06 Participações solar project | Brazil | operating | -53.3481 | -22.2478 | 386 | 44.548 | Pequeña | P | 0.37224 | Plano o casi plano | 0.000397 | Superficies planas o intermedias | 212.4712 | Southwest | 24.7148 | 23.7 | 5.637 | 65 | 6.4564 | 140 | Southeast | 0.59644 | Media | 2.5 | 23 | 4.457
5240 | 5660 | 5660 | 27112 | 27112-BRA-P | Neópolis Companhia de neamento de Sergipe Deso I solar project | Brazil | operating | -36.5769 | -10.317 | 37 | 33.235 | Pequeña | P | 1.3341 | Plano o casi plano | 0.03337 | Superficies convexas / Crestas | 27.3874 | Northeast | 35.5185 | 26 | 5.73 | 80 | 5.7249 | 90 | East | 0.74143 | Alta | 2.5 | 10 | 4.486
5242 | 5662 | 5662 | 27114 | 27114-BRA-M | Niquelândia Private Installation solar project | Brazil | operating | -47.91 | -14.63 | 1208 | 31993.2 | Mediana | M | 1.7029 | Plano o casi plano | 0.004767 | Superficies planas o intermedias | 309.5597 | Northwest | 38982.0309 | 21.2 | 5.92 | 70 | 6.7726 | 112.5 | Southeast | 0.74375 | Alta | 1 | 21 | 4.707
5243 | 5663 | 5663 | 27115 | 27115-BRA-P | Niquelândia Raia Drogasil I solar project | Brazil | operating | -48.5 | -14.47 | 615 | 79.178 | Pequeña | P | 1.2718 | Plano o casi plano | 0.003575 | Superficies planas o intermedias | 314.0906 | Northwest | 207.8336 | 25.3 | 5.875 | 65 | 4.2275 | 120 | Southeast | 0.74375 | Alta | 1 | 21 | 4.581
5253 | 5673 | 5673 | 27125 | 27125-BRA-P | Nortelândia Agropecuaria Locks solar project | Brazil | operating | -56.8044 | -14.4519 | 211 | 375.975 | Pequeña | P | 0.89936 | Plano o casi plano | -0.013904 | Superficies cóncavas / Valles | 215.9605 | Southwest | 161.0047 | 26.4 | 5.554 | 70 | 3.7827 | 157.5 | South | 0.67145 | Alta | 1 | 19 | 4.332
5254 | 5674 | 5674 | 27126 | 27126-BRA-P | Northenergia Locadora de Equipament solar project | Brazil | operating | -43.77 | -16.62 | 580 | 80.687 | Pequeña | P | 1.5287 | Plano o casi plano | -0.002384 | Superficies planas o intermedias | 357.3246 | North | 3533.8558 | 24.4 | 5.963 | 65 | 3.1501 | 100 | East | 0.79261 | Alta | 1.5 | 20 | 4.671
5255 | 5675 | 5675 | 27127 | 27127-BRA-P | Nossa Senhora do Livramento Consorcio Limoeiro Energias Renovaveis 19 solar project | Brazil | operating | -56.3435 | -15.7724 | 223 | 8303.53 | Pequeña | P | 0.56847 | Plano o casi plano | 0.00437 | Superficies planas o intermedias | 151.5044 | Southeast | 525.4901 | 26.2 | 5.595 | 70 | 4.0065 | 172.5 | South | 0.67341 | Alta | 1 | 19 | 4.376
5259 | 5679 | 5679 | 27131 | 27131-BRA-P | Nova Aurora solar farm | Brazil | operating | -48.975 | -28.447 | 6 | 118.062 | Pequeña | P | 0.37929 | Plano o casi plano | -0.000795 | Superficies planas o intermedias | 289.7989 | West | 461.7194 | 20.3 | 4.853 | 84.02 | 5.5324 | 28.3 | Northeast | 0.74892 | Alta | 4.4 | 26 | 3.903
5260 | 5680 | 5680 | 27132 | 27132-BRA-P | Nova Crixás Consorcio Estrela do Oeste Goias T I solar project | Brazil | operating | -50.3396 | -14.0969 | 297 | 15665.2 | Pequeña | P | 0.94616 | Plano o casi plano | 0.001192 | Superficies planas o intermedias | 281.3099 | West | 193.2091 | 27.1 | 5.877 | 65 | 4.3921 | 100 | East | 0.74617 | Alta | 2.5 | 20 | 4.56
5264 | 5684 | 5684 | 27136 | 27136-BRA-P | Nova Geracao Comestiveis solar project | Brazil | operating | -43.73 | -22.85 | 5 | 65.267 | Pequeña | P | 0.090282 | Plano o casi plano | -0.001589 | Superficies planas o intermedias | 288.4349 | West | 62.0024 | 23.7 | 5.082 | 65 | 5.2569 | 135 | Southeast | 0.74949 | Alta | 1 | 23 | 4.037
5265 | 5685 | 5685 | 27137 | 27137-BRA-P | Nova Granada Consorcio Rz o Paulo I solar project | Brazil | operating | -49.3187 | -20.5345 | 534 | 106.134 | Pequeña | P | 1.564 | Plano o casi plano | 0.005562 | Superficies planas o intermedias | 117.7342 | Southeast | 55.806 | 23.8 | 5.826 | 80.22 | 5.1715 | 114 | Southeast | 0.66895 | Alta | 2.5 | 24 | 4.594
5267 | 5687 | 5687 | 27139 | 27139-BRA-P | Nova Guapore Energetica solar project | Brazil | operating | -59.33 | -15.22 | 233 | 95.942 | Pequeña | P | 0.91396 | Plano o casi plano | -0.003575 | Superficies planas o intermedias | 358.2101 | North | 95599.996 | 25.6 | 5.544 | 80 | 4.1321 | 75 | East | 0.79635 | Alta | 1.1 | 19 | 4.343
5268 | 5688 | 5688 | 27140 | 27140-BRA-P | Nova Lacerda Lua Nova Consorcio de Energia I solar project | Brazil | operating | -59.5881 | -14.4754 | 232 | 786.478 | Pequeña | P | 0.37224 | Plano o casi plano | 0.009932 | Superficies planas o intermedias | 184.3987 | South | 73679.1783 | 25.8 | 5.54 | 70 | 3.8422 | 202.5 | Southwest | 0.6723 | Alta | 1 | 19 | 4.331
5270 | 5690 | 5690 | 27142 | 27142-BRA-P | Nova Londrina Egf Empresa de Geracao de Energia Fotovoltaica 9 solar project | Brazil | operating | -52.9876 | -22.7634 | 359 | 866.342 | Pequeña | P | 1.9562 | Plano o casi plano | 0.007548 | Superficies planas o intermedias | 87.9098 | East | 22.945 | 23.6 | 5.665 | 75 | 6.0004 | 247.5 | West | 0.58766 | Media | 2.5 | 24 | 4.482
5273 | 5693 | 5693 | 27145 | 27145-BRA-P | Nova Mutum Private Installation solar project | Brazil | operating | -56.0849 | -13.8255 | 473 | 17062.8 | Pequeña | P | 1.3149 | Plano o casi plano | 0.007945 | Superficies planas o intermedias | 332.8787 | Northwest | 3460.9028 | 24.8 | 5.653 | 70 | 4.6674 | 202.5 | Southwest | 0.74487 | Alta | 1 | 19 | 4.436
5274 | 5694 | 5694 | 27146 | 27146-BRA-P | Nova Ponte Consorcio Cemig Sim Gd I solar project | Brazil | operating | -47.6718 | -19.1692 | 941 | 10665.7 | Pequeña | P | 2.2521 | Suave | 0.030192 | Superficies convexas / Crestas | 112.3406 | East | 1168.2023 | 22.1 | 5.817 | 70 | 5.0591 | 135 | Southeast | 0.59568 | Media | 1 | 24 | 4.609
5275 | 5695 | 5695 | 27147 | 27147-BRA-P | Nova Ponte Consorcio Evolua Energia 1 solar project | Brazil | operating | -47.7 | -19.13 | 743 | 42.732 | Pequeña | P | 3.1268 | Suave | -0.044494 | Superficies cóncavas / Valles | 258.6901 | West | 250.7241 | 22.8 | 5.623 | 88.22 | 4.3718 | 88 | East | 0.584 | Media | 1 | 23 | 4.512
5276 | 5696 | 5696 | 27148 | 27148-BRA-P | Nova Ponte Consorcio Evolua Energia 1 solar project | Brazil | operating | -47.71 | -19.13 | 743 | 74.813 | Pequeña | P | 6.2656 | Moderado | 0.022247 | Superficies convexas / Crestas | 158.8505 | South | 994.3596 | 22.8 | 5.733 | 88.22 | 5.1248 | 88 | East | 0.57043 | Media | 1 | 23 | 4.541
5279 | 5699 | 5699 | 27151 | 27151-BRA-P | Nova Ponte Ebes Sistemas de Energia solar project | Brazil | operating | -47.68 | -19.2 | 934 | 79.617 | Pequeña | P | 1.4353 | Plano o casi plano | -0.007945 | Superficies planas o intermedias | 41.7755 | Northeast | 1743.8654 | 22.1 | 5.842 | 65 | 4.953 | 135 | Southeast | 0.59546 | Media | 2.5 | 24 | 4.622
5280 | 5700 | 5700 | 27152 | 27152-BRA-P | Nova Porteirinha Consorcio UFV Mirabela solar project | Brazil | operating | -43.3012 | -15.8031 | 534 | 638.547 | Pequeña | P | 0.24559 | Plano o casi plano | 0.000397 | Superficies planas o intermedias | 35.5377 | Northeast | 150.8917 | 25.9 | 6.178 | 60 | 5.0188 | 112.5 | Southeast | 0.74909 | Alta | 2.3 | 20 | 4.807
5281 | 5701 | 5701 | 27153 | 27153-BRA-P | Nova Resende Consorcio de Geracao Distribuida Plin Energia solar project | Brazil | operating | -46.4245 | -21.1264 | 1178 | 124.951 | Pequeña | P | 1.0653 | Plano o casi plano | 0.051247 | Superficies convexas / Crestas | 144.8193 | Southeast | 199.6354 | 19.2 | 5.472 | 75 | 5.3613 | 150 | Southeast | 0.5973 | Media | 1 | 24 | 4.388
5283 | 5703 | 5703 | 27155 | 27155-BRA-P | Nova Rosalândia Tim solar project | Brazil | operating | -48.9125 | -10.5651 | 265 | 207.292 | Pequeña | P | 1.042 | Plano o casi plano | -0.005164 | Superficies planas o intermedias | 126.0851 | Southeast | 126.5589 | 27 | 5.78 | 70 | 3.3152 | 112.5 | Southeast | 0.59481 | Media | 1 | 17 | 4.49
5284 | 5704 | 5704 | 27156 | 27156-BRA-P | Nova Ubiratã Associacao Enersim Mt solar project | Brazil | operating | -55.2539 | -13.0348 | 432 | 2560.1 | Pequeña | P | 0.86965 | Plano o casi plano | -0.001589 | Superficies planas o intermedias | 246.8014 | Southwest | 70023.6385 | 25.2 | 5.737 | 70 | 4.1812 | 157.5 | South | 0.59604 | Media | 1 | 19 | 4.49
5299 | 5719 | 5719 | 27171 | 27171-BRA-M | Nuporanga Axs Energia UFV o Paulo Spe solar project | Brazil | operating | -47.7523 | -20.7309 | 783 | 63249.2 | Mediana | M | 1.8155 | Plano o casi plano | 0.009137 | Superficies planas o intermedias | 20.7142 | North | 350.2613 | 22.8 | 5.765 | 72 | 5.3531 | 135 | Southeast | 0.7414 | Alta | 1 | 24 | 4.557
5301 | 5721 | 5721 | 27173 | 27173-BRA-P | O Telhar Agropecuaria solar project | Brazil | operating | -53.6096 | -14.8038 | 646 | 99.953 | Pequeña | P | 0.54318 | Plano o casi plano | 0.003178 | Superficies planas o intermedias | 86.9872 | East | 106201.6452 | 24 | 5.799 | 65 | 4.7664 | 135 | Southeast | 0.6723 | Alta | 1 | 21 | 4.561
5302 | 5722 | 5722 | 27174 | 27174-BRA-P | O Telhar Agropecuária solar project | Brazil | operating | -54.2994 | -15.5614 | 662 | 73.561 | Pequeña | P | 0.60561 | Plano o casi plano | 0.003178 | Superficies planas o intermedias | 261.8699 | West | 9811.2036 | 24 | 5.653 | 75 | 4.7546 | 110 | East | 0.59843 | Media | 1 | 21 | 4.445
5304 | 5724 | 5724 | 27176 | 27176-BRA-P | Ofs Rj solar project | Brazil | operating | -43.59 | -22.18 | 570 | 109.203 | Pequeña | P | 3.2449 | Suave | -0.004767 | Superficies planas o intermedias | 167.3073 | South | 296.3568 | 21.3 | 5.058 | 85 | 5.922 | 70 | East | 0.7893 | Alta | 1 | 23 | 4.015
5306 | 5726 | 5726 | 27178 | 27178-BRA-P | Oiapoque solar farm | Brazil | operating | -51.8399 | 3.8299 | 17 | 40.908 | Pequeña | P | 0.24309 | Plano o casi plano | -0.008343 | Superficies planas o intermedias | 229.7636 | Southwest | 1499.6859 | 25.9 | 5.058 | 85 | 3.5665 | 70 | East | 0.59849 | Media | 4 | 4 | 3.973
5307 | 5727 | 5727 | 27179 | 27179-BRA-P | Ok Energy, Importacao e Exportacao solar project | Brazil | operating | -38.4547 | -3.889 | 31 | 91.517 | Pequeña | P | 0.36112 | Plano o casi plano | 0.007151 | Superficies planas o intermedias | 288.4349 | West | 13.0368 | 26.9 | 6.045 | 80.37 | 6.035 | 107.9 | East | 0.74851 | Alta | 1.4 | 6 | 4.728
5308 | 5728 | 5728 | 27180 | 27180-BRA-P | Oliveira dos Brejinhos Claro solar project | Brazil | operating | -42.8914 | -12.3193 | 560 | 107.01 | Pequeña | P | 2.9652 | Suave | -0.001986 | Superficies planas o intermedias | 44.2205 | Northeast | 132.3368 | 25.8 | 6.332 | 60 | 3.9239 | 100 | East | 0.73886 | Alta | 5 | 16 | 4.921
5309 | 5729 | 5729 | 27181 | 27181-BRA-P | Orindiúva Cia de neamento Basico do Estado de S O Paulo besp solar project | Brazil | operating | -49.3508 | -20.1819 | 451 | 574.213 | Pequeña | P | 1.0842 | Plano o casi plano | -0.005959 | Superficies planas o intermedias | 343.951 | North | 75.8106 | 24.6 | 5.824 | 68.5 | 4.4271 | 110 | East | 0.74488 | Alta | 1 | 23 | 4.572
5310 | 5730 | 5730 | 27182 | 27182-BRA-P | Orizona Consorcio Estrela do Oeste Goias T solar project | Brazil | operating | -48.2964 | -17.0334 | 815 | 937.502 | Pequeña | P | 1.9609 | Plano o casi plano | -0.003575 | Superficies planas o intermedias | 68.6631 | East | 1498.3279 | 23.4 | 5.955 | 74 | 4.2426 | 125 | Southeast | 0.66682 | Alta | 2.5 | 22 | 4.681
5311 | 5731 | 5731 | 27183 | 27183-BRA-P | Oro-Ytê solar farm | Brazil | operating | -56.7399 | -22.1001 | 200 | 120.233 | Pequeña | P | 0.95281 | Plano o casi plano | -0.000795 | Superficies planas o intermedias | 351.3843 | North | 10723.2475 | 24.3 | 5.493 | 78 | 5.1597 | 100 | East | 0.79518 | Alta | 2 | 22 | 4.325
5312 | 5732 | 5732 | 27184 | 27184-BRA-P | Orocó Petrolina Geracao de Energia solar project | Brazil | operating | -39.6037 | -8.6148 | 354 | 205.242 | Pequeña | P | 2.1827 | Suave | -0.015493 | Superficies cóncavas / Valles | 121.0922 | Southeast | 31.5226 | 27.2 | 5.909 | 55 | 5.7898 | 115 | Southeast | 0.58937 | Media | 1 | 9 | 4.579
5313 | 5733 | 5733 | 27185 | 27185-BRA-P | Otto Schmitt Comercio de Pecas Eireli Me solar project | Brazil | operating | -52.01 | -29.49 | 76 | 127.806 | Pequeña | P | 0.66647 | Plano o casi plano | -0.001192 | Superficies planas o intermedias | 43.2643 | Northeast | 1140.8489 | 19.2 | 4.977 | 65 | 4.3735 | 135 | Southeast | 0.74806 | Alta | 1.1 | 26 | 3.995
5315 | 5735 | 5735 | 27187 | 27187-BRA-P | Pains Consorcio Comerc Energia Mg I solar project | Brazil | operating | -45.6633 | -20.3673 | 683 | 312.16 | Pequeña | P | 0.80746 | Plano o casi plano | -0.012713 | Superficies cóncavas / Valles | 278.1301 | West | 38.0637 | 22.4 | 5.68 | 60 | 3.4997 | 110 | East | 0.74673 | Alta | 1 | 24 | 4.499
5319 | 5739 | 5739 | 27191 | 27191-BRA-M | Pajeu Geracao de Energia solar farm | Brazil | operating | -37.9699 | -7.8801 | 490 | 25481 | Mediana | M | 1.3903 | Plano o casi plano | 0.006356 | Superficies planas o intermedias | 17.3189 | North | 691.1582 | 26.6 | 5.807 | 50 | 4.3185 | 90 | East | 0.74707 | Alta | 1 | 8 | 4.505
5320 | 5740 | 5740 | 27192 | 27192-BRA-G | Pajeú solar farm | Brazil | pre-construction | -43.3303 | -13.3311 | 446 | 266595.445 | Grande | G | 0.1228 | Plano o casi plano | -0.011123 | Superficies cóncavas / Valles | 35.5377 | Northeast | 618.7153 | 27.1 | 6.184 | 53 | 3.6507 | 115 | Southeast | 0.5999 | Media | 9 | 17 | 4.787
5321 | 5741 | 5741 | 27193 | 27193-BRA-P | Palestina Telefonica Brasil solar project | Brazil | operating | -49.4755 | -20.3381 | 527 | 98.286 | Pequeña | P | 0.8323 | Plano o casi plano | 0.011123 | Superficies convexas / Crestas | 22.1663 | North | 5667.6804 | 24.1 | 5.82 | 80.22 | 5.2496 | 114 | Southeast | 0.74327 | Alta | 2 | 24 | 4.584
5322 | 5742 | 5742 | 27194 | 27194-BRA-P | Palladium Umuarama Administradora De Shopping Centers solar project | Brazil | operating | -53.2703 | -23.7492 | 456 | 48.196 | Pequeña | P | 2.0819 | Suave | 0.000795 | Superficies planas o intermedias | 138.3338 | Southeast | 212.2628 | 22.2 | 5.555 | 72 | 6.1716 | 140 | Southeast | 0.59333 | Media | 1.1 | 24 | 4.42
5323 | 5743 | 5743 | 27195 | 27195-BRA-P | Palmeira dos Índios Empreendimentos Pague Menos solar project | Brazil | operating | -36.66 | -9.43 | 265 | 106.855 | Pequeña | P | 0.93511 | Plano o casi plano | -0.007151 | Superficies planas o intermedias | 238.7363 | Southwest | 476.4866 | 25.5 | 5.435 | 70 | 5.9085 | 100 | East | 0.59492 | Media | 1 | 8 | 4.259
5324 | 5744 | 5744 | 27196 | 27196-BRA-P | Palmeiras de Goiás Private Installation I solar project | Brazil | operating | -49.9234 | -16.8102 | 611 | 464.853 | Pequeña | P | 1.0791 | Plano o casi plano | -0.007945 | Superficies planas o intermedias | 322.5238 | Northwest | 2202.1371 | 24.7 | 5.947 | 65 | 4.3165 | 110 | East | 0.74587 | Alta | 1 | 22 | 4.652
5330 | 5750 | 5750 | 27202 | 27202-BRA-P | Pancas nta Maria UFV Colatina 1 solar project | Brazil | operating | -40.8503 | -19.2239 | 119 | 162.269 | Pequeña | P | 2.8444 | Suave | -0.058398 | Superficies cóncavas / Valles | 3.7376 | North | 26.4334 | 24.5 | 4.797 | 80 | 2.59 | 110 | East | 0.79349 | Alta | 1 | 19 | 3.75
5331 | 5751 | 5751 | 27203 | 27203-BRA-P | Pancas nta Maria UFV Colatina 1 solar project | Brazil | operating | -40.64 | -19.52 | 119 | 235.664 | Pequeña | P | 1.3845 | Plano o casi plano | 0.009137 | Superficies planas o intermedias | 142.5394 | Southeast | 42.3508 | 24.5 | 4.903 | 80 | 3.6466 | 130 | Southeast | 0.58908 | Media | 1 | 19 | 3.884
5333 | 5753 | 5753 | 27205 | 27205-BRA-P | Pannemix Massas Congeladas Me solar project | Brazil | operating | -38.763 | -5.6092 | 119 | 58.523 | Pequeña | P | 0.91929 | Plano o casi plano | 0.007151 | Superficies planas o intermedias | 143.8418 | Southeast | 4.7608 | 28.6 | 6.203 | 65 | 4.8038 | 135 | Southeast | 0.59615 | Media | 1 | 8 | 4.789
5334 | 5754 | 5754 | 27206 | 27206-BRA-P | Panorama solar farm | Brazil | shelved | -51.7999 | -21.4201 | 344 | 465.0056 | Pequeña | P | 0.17366 | Plano o casi plano | 0.005164 | Superficies planas o intermedias | 350.5377 | North | 1928.6497 | 24.5 | 5.754 | 75 | 5.7098 | 135 | Southeast | 0.74714 | Alta | 9 | 24 | 4.531
5342 | 5762 | 5762 | 27214 | 27214-BRA-P | Papagaios Ebes Sistemas de Energia I solar project | Brazil | operating | -44.7479 | -19.4488 | 716 | 598.266 | Pequeña | P | 2.0724 | Suave | 0.005959 | Superficies planas o intermedias | 308.2902 | Northwest | 29.3529 | 22.9 | 5.753 | 65 | 4.435 | 130 | Southeast | 0.67115 | Alta | 2.5 | 23 | 4.553
5343 | 5763 | 5763 | 27215 | 27215-BRA-P | Papagaios Ebes Sistemas de Energia II solar project | Brazil | operating | -44.78 | -19.48 | 688 | 453.608 | Pequeña | P | 1.3402 | Plano o casi plano | 0.015096 | Superficies convexas / Crestas | 172.0425 | South | 1236.9328 | 23 | 5.738 | 65 | 4.8284 | 130 | Southeast | 0.59481 | Media | 2.5 | 23 | 4.533
5344 | 5764 | 5764 | 27216 | 27216-BRA-P | Papagaios Ebes Sistemas de Energia III solar project | Brazil | operating | -44.76 | -19.46 | 726 | 82.84 | Pequeña | P | 2.7337 | Suave | -0.006754 | Superficies planas o intermedias | 326.0612 | Northwest | 47.6894 | 22.8 | 5.75 | 88.22 | 4.6514 | 88 | East | 0.78704 | Alta | 2.5 | 23 | 4.551
5346 | 5766 | 5766 | 27218 | 27218-BRA-M | Paracatu Consorcio Cemig Sim Gd I I solar project | Brazil | operating | -46.69 | -17.44 | 594 | 140772 | Mediana | M | 2.8658 | Suave | 0.003178 | Superficies planas o intermedias | 202.225 | South | 413.4147 | 23.8 | 6.018 | 65 | 3.4909 | 130 | Southeast | 0.58719 | Media | 1 | 22 | 4.736
5350 | 5770 | 5770 | 27222 | 27222-BRA-P | Paracatu Consorcio Cemig Sim Gd I V solar project | Brazil | operating | -46.68 | -17.41 | 638 | 39.714 | Pequeña | P | 1.9957 | Plano o casi plano | 0.023836 | Superficies convexas / Crestas | 339.4919 | North | 3326.085 | 23.6 | 6.013 | 65 | 3.7515 | 120 | Southeast | 0.73698 | Alta | 1 | 22 | 4.738
5352 | 5772 | 5772 | 27224 | 27224-BRA-P | Paracatu Consorcio Cemig Sim Gd I VII solar project | Brazil | operating | -46.98 | -17.28 | 662 | 30 | Pequeña | P | 1.1102 | Plano o casi plano | 0.005562 | Superficies planas o intermedias | 98.1301 | East | 2546.6275 | 23.5 | 5.988 | 88.22 | 3.3341 | 88 | East | 0.59685 | Media | 1 | 22 | 4.715
5354 | 5774 | 5774 | 27226 | 27226-BRA-P | Paracatu Cooperativa Energia Livre solar project | Brazil | operating | -46.69 | -17.43 | 642 | 30 | Pequeña | P | 1.5471 | Plano o casi plano | 0.018671 | Superficies convexas / Crestas | 217.5041 | Southwest | 1084.5569 | 23.6 | 6.015 | 65 | 3.7839 | 120 | Southeast | 0.59343 | Media | 1 | 22 | 4.74
5356 | 5776 | 5776 | 27228 | 27228-BRA-P | Paracatu Minasol Servico de Desenho Tecnico solar project | Brazil | operating | -46.83 | -17.55 | 698 | 1252.52 | Pequeña | P | 0.86306 | Plano o casi plano | -0.00874 | Superficies planas o intermedias | 145.7843 | Southeast | 14442.491 | 23.3 | 5.996 | 65 | 3.2689 | 130 | Southeast | 0.59648 | Media | 2.5 | 22 | 4.718
5365 | 5785 | 5785 | 27237 | 27237-BRA-P | Paraguaçu Paulista Cia de neamento Basico do Estado de S O Paulo besp solar project | Brazil | operating | -50.5792 | -22.4203 | 518 | 693.991 | Pequeña | P | 1.2047 | Plano o casi plano | 0.000795 | Superficies planas o intermedias | 103.707 | East | 62.3871 | 22.8 | 5.651 | 65 | 5.718 | 180 | South | 0.59657 | Media | 2 | 24 | 4.481
5366 | 5786 | 5786 | 27238 | 27238-BRA-P | Paraibano Raia Drogasil I solar project | Brazil | operating | -43.9877 | -6.4317 | 286 | 30 | Pequeña | P | 0.21743 | Plano o casi plano | 0.010329 | Superficies convexas / Crestas | 203.1986 | Southwest | 54.2496 | 26.8 | 5.73 | 70 | 4.2825 | 80 | East | 0.67422 | Alta | 1 | 13 | 4.465
5371 | 5791 | 5791 | 27243 | 27243-BRA-P | Paranavaí Consorcio de Geracao Distribuida Plin Energia solar project | Brazil | operating | -52.4617 | -23.0816 | 466 | 382.181 | Pequeña | P | 0.40425 | Plano o casi plano | -0.001192 | Superficies planas o intermedias | 317.8624 | Northwest | 107.7604 | 22.6 | 5.599 | 65 | 6.2841 | 150 | Southeast | 0.74495 | Alta | 1 | 24 | 4.448
5384 | 5804 | 5804 | 27256 | 27256-BRA-P | Paranaíba Arcturos Solucao Energetica I solar project | Brazil | operating | -51.1875 | -19.6752 | 381 | 532.035 | Pequeña | P | 1.1646 | Plano o casi plano | -0.006754 | Superficies planas o intermedias | 160.6768 | South | 13088.1032 | 25 | 5.891 | 60 | 4.3801 | 45 | Northeast | 0.59225 | Media | 1 | 23 | 4.615
5390 | 5810 | 5810 | 27262 | 27262-BRA-P | Paranaíta Axs Energia UFV Mato Grosso Spe solar project | Brazil | operating | -56.4758 | -9.6656 | 273 | 1745.74 | Pequeña | P | 0.41174 | Plano o casi plano | -0.003575 | Superficies planas o intermedias | 33.6901 | Northeast | 50270.8201 | 25.8 | 5.547 | 70 | 3.7561 | 135 | Southeast | 0.74778 | Alta | 1 | 16 | 4.346
5395 | 5815 | 5815 | 27267 | 27267-BRA-P | Paraíba do Sul Drogarias Pacheco I solar project | Brazil | operating | -43.2917 | -22.1636 | 284 | 30 | Pequeña | P | 1.8572 | Plano o casi plano | -0.007945 | Superficies planas o intermedias | 154.0256 | Southeast | 12.421 | 22.8 | 5.089 | 80.56 | 4.3751 | 104.7 | East | 0.74076 | Alta | 1 | 22 | 4.009
5400 | 5820 | 5820 | 27272 | 27272-BRA-P | Paraíso do Norte Consorcio de Geracao Distribuida Plin Energia solar project | Brazil | operating | -52.6024 | -23.2841 | 353 | 626.104 | Pequeña | P | 1.3808 | Plano o casi plano | 0.011123 | Superficies convexas / Crestas | 187.125 | South | 72.415 | 23.2 | 5.552 | 65 | 5.2183 | 135 | Southeast | 0.66753 | Alta | 1.2 | 24 | 4.393
5404 | 5824 | 5824 | 27276 | 27276-BRA-P | Parque Solar Potiporã - Grupo Samaria | Brazil | operating | -36.7196 | -5.264 | 22 | 4183.32 | Pequeña | P | 1.2612 | Plano o casi plano | -0.001986 | Superficies planas o intermedias | 264.8056 | West | 359.5848 | 28.2 | 5.782 | 60 | 6.2758 | 135 | Southeast | 0.66872 | Alta | 3 | 6 | 4.479
5405 | 5825 | 5825 | 27277 | 27277-BRA-P | Pará de Minas Consorcio Alsolar I | Brazil | operating | -44.53 | -19.86 | 858 | 30 | Pequeña | P | 5.2423 | Moderado | -0.044096 | Superficies cóncavas / Valles | 309.0486 | Northwest | 2344.1524 | 21.4 | 5.705 | 88.22 | 4.5897 | 88 | East | 0.72324 | Alta | 2.5 | 23 | 4.544
5406 | 5826 | 5826 | 27278 | 27278-BRA-M | Pará de Minas Consorcio Alsolar II | Brazil | operating | -44.64 | -19.84 | 816 | 41335.3984 | Mediana | M | 2.4824 | Suave | -0.025028 | Superficies cóncavas / Valles | 307.5284 | Northwest | 1871.4959 | 22.1 | 5.683 | 70 | 5.0489 | 60 | Northeast | 0.73334 | Alta | 2.5 | 23 | 4.517
5407 | 5827 | 5827 | 27279 | 27279-BRA-P | Passos Consorcio Axs Energia Unidade 01 solar project | Brazil | operating | -46.6157 | -20.7168 | 730 | 1367.47 | Pequeña | P | 1.504 | Plano o casi plano | -0.000795 | Superficies planas o intermedias | 94.8991 | East | 251.9229 | 22.2 | 5.789 | 65 | 3.8775 | 135 | Southeast | 0.67222 | Alta | 1 | 24 | 4.583
5420 | 5840 | 5840 | 27292 | 27292-BRA-P | Patos de Minas Private Installation solar project | Brazil | operating | -46.32 | -18.61 | 985 | 30 | Pequeña | P | 0.38409 | Plano o casi plano | -0.016685 | Superficies cóncavas / Valles | 311.9872 | Northwest | 2472.262 | 21 | 5.723 | 88.22 | 5.0441 | 88 | East | 0.59886 | Media | 4.6 | 23 | 4.569
5421 | 5841 | 5841 | 27293 | 27293-BRA-P | Patrocínio Bd Participacoes e Administracao solar project | Brazil | operating | -46.9927 | -18.9408 | 970 | 780.832 | Pequeña | P | 0.81249 | Plano o casi plano | -0.003973 | Superficies planas o intermedias | 198.435 | South | 70.7039 | 21.6 | 5.727 | 65 | 5.2114 | 90 | East | 0.59531 | Media | 1 | 24 | 4.548
5426 | 5846 | 5846 | 27298 | 27298-BRA-P | Paty do Alferes Ecolampe Solucoes Em Energia solar project | Brazil | operating | -43.3971 | -22.3775 | 628 | 30 | Pequeña | P | 1.6658 | Plano o casi plano | 0.008343 | Superficies planas o intermedias | 205.9065 | Southwest | 2223.9335 | 21.3 | 5.131 | 80.56 | 5.7344 | 104.7 | East | 0.59116 | Media | 1 | 23 | 4.114
5428 | 5848 | 5848 | 27300 | 27300-BRA-M | Paulistana Tim solar project | Brazil | operating | -41.12 | -8.12 | 362 | 106138 | Mediana | M | 0.61297 | Plano o casi plano | -0.009137 | Superficies planas o intermedias | 332.2415 | Northwest | 379.1098 | 28.1 | 6.111 | 45 | 7.3449 | 120 | Southeast | 0.74628 | Alta | 2 | 12 | 4.72
5430 | 5850 | 5850 | 27302 | 27302-BRA-P | Pecém Agroindustrial solar project | Brazil | operating | -38.3875 | -3.9063 | 25 | 2532.91 | Pequeña | P | 0.58681 | Plano o casi plano | -0.002384 | Superficies planas o intermedias | 288.4349 | West | 10.3052 | 26.9 | 6.137 | 65 | 6.4665 | 140 | Southeast | 0.67193 | Alta | 3 | 6 | 4.799
5431 | 5851 | 5851 | 27303 | 27303-BRA-M | Pecém H2v solar project | Brazil | operating | -38.8772 | -3.5867 | 27 | 58265.8008 | Mediana | M | 0.37713 | Plano o casi plano | -0.003973 | Superficies planas o intermedias | 299.4759 | Northwest | 1040.66 | 27.1 | 5.998 | 80 | 6.6006 | 135 | Southeast | 0.74847 | Alta | 2.5 | 6 | 4.685
5432 | 5852 | 5852 | 27304 | 27304-BRA-P | Pedra Branca Jacauna Geracao de Energia 35 solar project | Brazil | operating | -39.7166 | -5.4557 | 496 | 30 | Pequeña | P | 0.63388 | Plano o casi plano | 0.000795 | Superficies planas o intermedias | 144.1624 | Southeast | 1.3565 | 25.4 | 5.715 | 80.37 | 5.6567 | 107.9 | East | 0.59714 | Media | 1 | 8 | 4.476
5434 | 5854 | 5854 | 27306 | 27306-BRA-P | Pedra Preta Private Installation solar project | Brazil | operating | -54.4761 | -16.623 | 266 | 4532.52 | Pequeña | P | 1.5574 | Plano o casi plano | 0.002384 | Superficies planas o intermedias | 116.0954 | Southeast | 2767.2963 | 26.1 | 5.814 | 60 | 3.1701 | 130 | Southeast | 0.59306 | Media | 1 | 21 | 4.535
5435 | 5855 | 5855 | 27307 | 27307-BRA-M | Pedra do Indaiá Consorcio Comerc Energia Mg solar project | Brazil | operating | -45.2086 | -20.2583 | 840 | 36226.1 | Mediana | M | 4.6429 | Suave | -0.003575 | Superficies planas o intermedias | 69.3411 | East | 98.7447 | 21.6 | 5.645 | 65 | 3.8083 | 130 | Southeast | 0.72839 | Alta | 1 | 24 | 4.494
5443 | 5863 | 5863 | 27315 | 27315-BRA-P | Pedra do Reino solar project | Brazil | pre-construction | -40.8862 | -9.5099 | 568 | 30 | Pequeña | P | 2.0104 | Suave | 0.022247 | Superficies convexas / Crestas | 9.3955 | North | 1100.7611 | 25.3 | 6.244 | 69.09 | 8.9412 | 99.5 | East | 0.7459 | Alta | 6.9 | 11 | 4.913
5444 | 5864 | 5864 | 27316 | 27316-BRA-P | Pedreira Rio Verde Fortaleza solar project | Brazil | operating | -50.9191 | -17.7921 | 743 | 14909.0996 | Pequeña | P | 1.6147 | Plano o casi plano | -0.008343 | Superficies planas o intermedias | 225.7162 | Southwest | 315.5711 | 23.3 | 5.845 | 70 | 4.3955 | 110 | East | 0.58997 | Media | 1 | 22 | 4.61
5445 | 5865 | 5865 | 27317 | 27317-BRA-M | Pedrinópolis Consorcio Alsolar I | Brazil | operating | -47.47 | -19.25 | 983 | 24212.5 | Mediana | M | 2.1774 | Suave | -0.015493 | Superficies cóncavas / Valles | 77.5119 | East | 1040.4196 | 21.4 | 5.912 | 55 | 5.3691 | 140 | Southeast | 0.73888 | Alta | 2.2 | 24 | 4.708
5446 | 5866 | 5866 | 27318 | 27318-BRA-M | Pedrinópolis Consorcio Alsolar II | Brazil | operating | -47.44 | -19.23 | 993 | 27498.8 | Mediana | M | 2.2675 | Suave | -0.032973 | Superficies cóncavas / Valles | 236.8099 | Southwest | 1784.9355 | 21.4 | 5.918 | 55 | 5.1189 | 120 | Southeast | 0.73744 | Alta | 2.5 | 24 | 4.701
5447 | 5867 | 5867 | 27319 | 27319-BRA-P | Pedro Canário EDP Smart Servicos solar project | Brazil | operating | -39.955 | -18.2993 | 64 | 398.186 | Pequeña | P | 2.1779 | Suave | 0.016288 | Superficies convexas / Crestas | 248.4774 | West | 212.2058 | 24.6 | 5.111 | 75 | 5.1992 | 120 | Southeast | 0.66859 | Alta | 1 | 18 | 4.033
5451 | 5871 | 5871 | 27323 | 27323-BRA-P | Pedro Leopoldo Consorcio Energia de Minas I solar project | Brazil | operating | -44.13 | -19.65 | 815 | 160.036 | Pequeña | P | 2.0866 | Suave | -0.017082 | Superficies cóncavas / Valles | 324.4623 | Northwest | 7069.2593 | 21.8 | 5.667 | 60 | 4.0902 | 140 | Southeast | 0.79256 | Alta | 1 | 23 | 4.5
5457 | 5877 | 5877 | 27329 | 27329-BRA-P | Penedo Private Installation solar project | Brazil | operating | -36.5819 | -10.2872 | 17 | 30 | Pequeña | P | 1.684 | Plano o casi plano | -0.014699 | Superficies cóncavas / Valles | 270 | West | 86.416 | 26.1 | 5.705 | 78.16 | 5.5362 | 111 | East | 0.67291 | Alta | 2.5 | 9 | 4.464
5459 | 5879 | 5879 | 27331 | 27331-BRA-M | Penápolis Claro solar project | Brazil | operating | -50.0766 | -21.4192 | 412 | 152351 | Mediana | M | 1.0255 | Plano o casi plano | 0.002384 | Superficies planas o intermedias | 325.204 | Northwest | 2.2774 | 24.1 | 5.809 | 65 | 5.3068 | 125 | Southeast | 0.74575 | Alta | 4.6 | 24 | 4.577
5460 | 5880 | 5880 | 27332 | 27332-BRA-P | Perdões Consorcio Alsolar | Brazil | operating | -45.0904 | -21.092 | 811 | 30 | Pequeña | P | 0.94895 | Plano o casi plano | -0.013507 | Superficies cóncavas / Valles | 195.7086 | South | 833.6015 | 21.4 | 5.495 | 88.22 | 4.861 | 88 | East | 0.59377 | Media | 2 | 24 | 4.369
5468 | 5888 | 5888 | 27340 | 27340-BRA-P | Petrolina Tim II solar project | Brazil | operating | -40.54 | -9.37 | 383 | 30 | Pequeña | P | 0.15374 | Plano o casi plano | -0.001192 | Superficies planas o intermedias | 68.1986 | East | 85.848 | 27.2 | 6.096 | 62.13 | 6.7484 | 124.9 | Southeast | 0.74933 | Alta | 1 | 11 | 4.727
5470 | 5890 | 5890 | 27342 | 27342-BRA-P | Piacatu Consorcio Estrela do Oeste o Paulo I P solar project | Brazil | operating | -50.5972 | -21.5902 | 413 | 30 | Pequeña | P | 1.177 | Plano o casi plano | -0.004767 | Superficies planas o intermedias | 255.9638 | West | 17.4694 | 23.8 | 5.757 | 80.22 | 5.3941 | 114 | Southeast | 0.7473 | Alta | 2.5 | 24 | 4.54
5472 | 5892 | 5892 | 27344 | 27344-BRA-P | Piancó Telemar Norte Leste solar project | Brazil | operating | -37.9256 | -7.1987 | 267 | 30 | Pequeña | P | 0.40626 | Plano o casi plano | 0.006356 | Superficies planas o intermedias | 288.4349 | West | 66.7606 | 28.5 | 6.103 | 65.92 | 4.1371 | 113.9 | Southeast | 0.67243 | Alta | 1.5 | 9 | 4.711
5473 | 5893 | 5893 | 27345 | 27345-BRA-P | Piedade de Ponte Nova Consorcio Evolua Energia 1 solar project | Brazil | operating | -42.7344 | -20.2453 | 442 | 30 | Pequeña | P | 1.1847 | Plano o casi plano | -0.011123 | Superficies cóncavas / Valles | 36.1796 | Northeast | 4270.3057 | 22.9 | 5.255 | 88.22 | 3.854 | 88 | East | 0.59928 | Media | 1 | 22 | 4.152
5475 | 5895 | 5895 | 27347 | 27347-BRA-P | Pimenta Ebes Sistemas de Energia solar project | Brazil | operating | -45.8 | -20.46 | 789 | 30 | Pequeña | P | 1.8507 | Plano o casi plano | -0.019863 | Superficies cóncavas / Valles | 70.1679 | East | 1123.8296 | 21.8 | 5.68 | 88.22 | 3.4985 | 88 | East | 0.74578 | Alta | 1 | 24 | 4.518
5476 | 5896 | 5896 | 27348 | 27348-BRA-P | Pincéis Roma Pe solar project | Brazil | operating | -35.2389 | -7.7832 | 113 | 30 | Pequeña | P | 0.55542 | Plano o casi plano | 0.014302 | Superficies convexas / Crestas | 154.0935 | Southeast | 169.7794 | 25.2 | 5.461 | 62.13 | 5.5206 | 124.9 | Southeast | -9999 | Baja | 1.2 | 8 | 4.288
5477 | 5897 | 5897 | 27349 | 27349-BRA-P | Pindamonhangaba Cia de neamento Basico do Estado de S O Paulo besp solar project | Brazil | operating | -45.4623 | -22.9364 | 559 | 30 | Pequeña | P | 0.67104 | Plano o casi plano | 0.002384 | Superficies planas o intermedias | 268.7811 | West | 19.5394 | 21.3 | 5.319 | 80.22 | 4.5258 | 114 | Southeast | 0.67391 | Alta | 1 | 24 | 4.222
5479 | 5899 | 5899 | 27351 | 27351-BRA-P | Pinheiros AB Energias Renovaveis 2 solar project | Brazil | operating | -40.25 | -18.33 | 134 | 30 | Pequeña | P | 1.6866 | Plano o casi plano | -0.000397 | Superficies planas o intermedias | 293.9625 | Northwest | 119.4114 | 24.4 | 5.063 | 76.46 | 5.551 | 76.9 | East | 0.74284 | Alta | 1 | 18 | 3.997
5481 | 5901 | 5901 | 27353 | 27353-BRA-M | Pinheiros Claro 2 solar project | Brazil | operating | -40.2148 | -18.4125 | 116 | 119341 | Mediana | M | 0.10871 | Plano o casi plano | -0.005562 | Superficies planas o intermedias | 293.1986 | Northwest | 32.6549 | 24.4 | 5.036 | 75 | 5.1615 | 112.5 | Southeast | 0.5998 | Media | 2.5 | 18 | 3.976
5485 | 5905 | 5905 | 27357 | 27357-BRA-M | Piquerobi Consorcio Alsolar | Brazil | operating | -51.7296 | -21.8857 | 436 | 75525.1016 | Mediana | M | 0.24642 | Plano o casi plano | 0.00874 | Superficies planas o intermedias | 190.008 | South | 523.0253 | 23.8 | 5.766 | 70 | 6.4429 | 90 | East | 0.59898 | Media | 5 | 24 | 4.556
5486 | 5906 | 5906 | 27358 | 27358-BRA-P | Piracicaba Cooperativa Terenas Energia solar project | Brazil | operating | -47.6493 | -22.7252 | 528 | 30 | Pequeña | P | 1.2794 | Plano o casi plano | 0.01748 | Superficies convexas / Crestas | 308.6598 | Northwest | 297.1265 | 22.4 | 5.534 | 80.22 | 4.3116 | 114 | Southeast | 0.74037 | Alta | 2.4 | 24 | 4.384
5487 | 5907 | 5907 | 27359 | 27359-BRA-P | Pirangi Consorcio Limoeiro Energias Renováveis 16 solar project | Brazil | operating | -48.6652 | -21.097 | 559 | 30 | Pequeña | P | 2.2127 | Suave | 0.022644 | Superficies convexas / Crestas | 57.6422 | Northeast | 885.0553 | 23.6 | 5.772 | 80.22 | 5.3253 | 114 | Southeast | 0.66545 | Alta | 1 | 24 | 4.549
5489 | 5909 | 5909 | 27361 | 27361-BRA-G | Pirapora Consorcio Cemig Sim Gd I I solar project | Brazil | operating | -44.9 | -17.37 | 531 | 5885670 | Grande | G | 0.42441 | Plano o casi plano | -0.000397 | Superficies planas o intermedias | 289.6538 | West | 2109.363 | 24.9 | 6.08 | 60 | 3.8014 | 90 | East | 0.74839 | Alta | 1 | 21 | 4.757
5490 | 5910 | 5910 | 27362 | 27362-BRA-G | Pirapora Consorcio Cemig Sim Gd I II solar project | Brazil | operating | -44.89 | -17.37 | 540 | 3505500 | Grande | G | 0.44412 | Plano o casi plano | 0.003973 | Superficies planas o intermedias | 225 | Southwest | 1507.8018 | 24.9 | 6.078 | 60 | 3.8803 | 80 | East | 0.67193 | Alta | 1 | 21 | 4.756
5492 | 5912 | 5912 | 27364 | 27364-BRA-G | Pirapora Consorcio Cemig Sim Gd I IV solar project | Brazil | operating | -44.88 | -17.33 | 535 | 1224900 | Grande | G | 0.80366 | Plano o casi plano | -0.003575 | Superficies planas o intermedias | 303.4078 | Northwest | 1750.5423 | 25 | 6.114 | 60 | 3.9439 | 90 | East | 0.74667 | Alta | 1 | 22 | 4.784
5495 | 5915 | 5915 | 27367 | 27367-BRA-G | Pirapora Consorcio Cemig Sim Gd I VII solar project | Brazil | operating | -44.88 | -17.34 | 539 | 2312860 | Grande | G | 0.72137 | Plano o casi plano | 0.001589 | Superficies planas o intermedias | 297.0721 | Northwest | 1873.7388 | 24.9 | 6.111 | 60 | 4.0058 | 90 | East | 0.74518 | Alta | 1 | 22 | 4.782
5497 | 5917 | 5917 | 27369 | 27369-BRA-P | Pirapora Consorcio Comerc Energia Mg I solar project | Brazil | operating | -44.91 | -17.37 | 521 | 30 | Pequeña | P | 0.58959 | Plano o casi plano | 0.001589 | Superficies planas o intermedias | 263.047 | West | 1399.0125 | 25 | 6.08 | 88.22 | 3.6625 | 88 | East | 0.74662 | Alta | 1 | 21 | 4.757
5506 | 5926 | 5926 | 27378 | 27378-BRA-P | Piraui Energia Renovavel solar project | Brazil | operating | -43.6609 | -22.4094 | 444 | 30 | Pequeña | P | 2.6837 | Suave | -0.016288 | Superficies cóncavas / Valles | 313.7078 | Northwest | 46.3338 | 21.8 | 5.114 | 80.56 | 5.6857 | 104.7 | East | 0.74274 | Alta | 2.5 | 23 | 4.082
5507 | 5927 | 5927 | 27379 | 27379-BRA-P | Piraí Rgd Solar Desenvolvimento | Brazil | operating | -43.8982 | -22.6287 | 391 | 30 | Pequeña | P | 1.0249 | Plano o casi plano | -0.015493 | Superficies cóncavas / Valles | 257.125 | West | 76.7734 | 21.9 | 5.082 | 80.56 | 4.8543 | 104.7 | East | 0.74879 | Alta | 1 | 23 | 4.037
5508 | 5928 | 5928 | 27380 | 27380-BRA-M | Piumhi Consorcio Alsolar I | Brazil | operating | -45.99 | -20.47 | 803 | 34846.1016 | Mediana | M | 2.6797 | Suave | 0.007548 | Superficies planas o intermedias | 17.6633 | North | 1823.3533 | 21.5 | 5.663 | 70 | 4.339 | 110 | East | 0.73823 | Alta | 2.5 | 24 | 4.511
5509 | 5929 | 5929 | 27381 | 27381-BRA-M | Piumhi Consorcio Alsolar II | Brazil | operating | -45.98 | -20.46 | 765 | 39381.6992 | Mediana | M | 1.5754 | Plano o casi plano | -0.010329 | Superficies cóncavas / Valles | 227.2026 | Southwest | 297.8882 | 21.7 | 5.659 | 70 | 4.3618 | 110 | East | 0.59228 | Media | 2 | 24 | 4.499
5511 | 5931 | 5931 | 27383 | 27383-BRA-M | Piumhi Ebes Sistemas de Energia solar project | Brazil | operating | -45.98 | -20.49 | 824 | 69614.7969 | Mediana | M | 2.373 | Suave | 0.027809 | Superficies convexas / Crestas | 352.7468 | North | 1383.0761 | 21.6 | 5.654 | 70 | 5.001 | 110 | East | 0.73889 | Alta | 2.5 | 24 | 4.503
5514 | 5934 | 5934 | 27386 | 27386-BRA-P | Pixoré Pequeno solar project | Brazil | pre-construction | -36.545 | -5.8184 | 152 | 10059.8238 | Pequeña | P | 0.92239 | Plano o casi plano | -0.003973 | Superficies planas o intermedias | 201.8014 | South | 1450.6023 | 28.3 | 5.825 | 55 | 7.0983 | 112 | East | 0.59634 | Media | 15 | 7 | 4.492
5515 | 5935 | 5935 | 27387 | 27387-BRA-P | Pkg do Brasil Importacao e Exportacao solar project | Brazil | operating | -38.4208 | -12.1335 | 157 | 30 | Pequeña | P | 1.3464 | Plano o casi plano | -0.005164 | Superficies planas o intermedias | 248.8753 | West | 137.7266 | 25.3 | 5.286 | 69.09 | 5.0842 | 99.5 | East | 0.59425 | Media | 2 | 11 | 4.153
5517 | 5938 | 5938 | 27390 | 27390-BRA-M | Plaschio Plásticos Chiacchio solar project | Brazil | operating | -40.8072 | -14.8201 | 929 | 23701.5996 | Mediana | M | 1.5128 | Plano o casi plano | -0.001589 | Superficies planas o intermedias | 31.8908 | Northeast | 247.9304 | 21.5 | 5.297 | 66 | 6.6482 | 120 | Southeast | 0.74558 | Alta | 1.7 | 15 | 4.218
5518 | 5939 | 5939 | 27391 | 27391-BRA-P | Pluma Agroavícola solar project | Brazil | operating | -53.0554 | -25.7465 | 525 | 30 | Pequeña | P | 1.5701 | Plano o casi plano | -0.007151 | Superficies planas o intermedias | 62.9691 | Northeast | 1524.2676 | 20.4 | 5.421 | 74.22 | 4.2931 | 74.9 | East | 0.5895 | Media | 1 | 25 | 4.332
5519 | 5940 | 5940 | 27392 | 27392-BRA-M | Poconé Associacao Enersim Mt solar project | Brazil | operating | -56.6326 | -16.2582 | 161 | 99943.8984 | Mediana | M | 0.55432 | Plano o casi plano | 0.000397 | Superficies planas o intermedias | 124.5085 | Southeast | 885.8661 | 26.4 | 5.553 | 80 | 3.9816 | 90 | East | 0.67305 | Alta | 1 | 19 | 4.34
5536 | 5957 | 5957 | 27409 | 27409-BRA-P | Pongaí Cooperativa de Geracao Distribuida Nex solar project | Brazil | operating | -49.3584 | -21.738 | 432 | 30 | Pequeña | P | 1.1758 | Plano o casi plano | 0.005959 | Superficies planas o intermedias | 33.1113 | Northeast | 55.237 | 23.8 | 5.789 | 80.22 | 5.3572 | 114 | Southeast | 0.74353 | Alta | 2 | 24 | 4.564
5538 | 5959 | 5959 | 27411 | 27411-BRA-P | Ponta Porã Consorcio Alsolar II | Brazil | operating | -56.48 | -21.11 | 303 | 30 | Pequeña | P | 0.84902 | Plano o casi plano | -0.001589 | Superficies planas o intermedias | 73.393 | East | 2101.7381 | 23.8 | 5.606 | 69.99 | 4.5794 | 39.5 | Northeast | 0.67132 | Alta | 1 | 22 | 4.424
5541 | 5962 | 5962 | 27414 | 27414-BRA-P | Ponta Porã Tim solar project | Brazil | operating | -54.58 | -19.39 | 614 | 30 | Pequeña | P | 0.96597 | Plano o casi plano | -0.002781 | Superficies planas o intermedias | 18.9704 | North | 102903.9161 | 23.8 | 5.653 | 69.99 | 5.2399 | 39.5 | Northeast | 0.74477 | Alta | 1.5 | 22 | 4.46
5542 | 5963 | 5963 | 27415 | 27415-BRA-P | Ponte Nova Consorcio Evolua Energia 1 solar project | Brazil | operating | -42.9088 | -20.4164 | 425 | 1038.05 | Pequeña | P | 1.09 | Plano o casi plano | -0.038932 | Superficies cóncavas / Valles | 225 | Southwest | 112.7433 | 22.6 | 5.146 | 75 | 3.5248 | 90 | East | 0.67015 | Alta | 1 | 21 | 4.082
5543 | 5964 | 5964 | 27416 | 27416-BRA-P | Ponto Chique solar farm | Brazil | pre-construction | -45.0094 | -16.6655 | 662 | 30 | Pequeña | P | 0.46034 | Plano o casi plano | 0.000795 | Superficies planas o intermedias | 262.875 | West | 2772.6832 | 24 | 6.005 | 88.22 | 4.1 | 88 | East | 0.74757 | Alta | 15 | 21 | 4.688
5544 | 5965 | 5965 | 27417 | 27417-BRA-G | Por do Sol solar farm | Brazil | pre-construction | -43.3344 | -13.2347 | 444 | 1486887.998 | Grande | G | 0.10871 | Plano o casi plano | 0.003973 | Superficies planas o intermedias | 293.1986 | Northwest | 3020.2317 | 27.2 | 6.172 | 58 | 3.5969 | 108 | East | 0.59977 | Media | 16.7 | 17 | 4.777
5545 | 5966 | 5966 | 27418 | 27418-BRA-M | Porteirinha Banco do Brasil solar project | Brazil | operating | -43.06 | -15.79 | 614 | 136962 | Mediana | M | 0.26321 | Plano o casi plano | 0.003575 | Superficies planas o intermedias | 319.3987 | Northwest | 745.2782 | 25.5 | 6.136 | 65 | 5.0501 | 135 | Southeast | 0.59805 | Media | 4.9 | 20 | 4.781
5546 | 5967 | 5967 | 27419 | 27419-BRA-M | Porteirinha Consorcio UFV Mirabela I solar project | Brazil | operating | -42.99 | -15.72 | 562 | 69114.7031 | Mediana | M | 2.2199 | Suave | -0.007151 | Superficies planas o intermedias | 17.9691 | North | 2006.0316 | 25.8 | 6.243 | 70 | 4.3334 | 135 | Southeast | 0.79478 | Alta | 2.5 | 20 | 4.848
5549 | 5970 | 5970 | 27422 | 27422-BRA-M | Porteirinha Consorcio UFV Mirabela IV solar project | Brazil | operating | -43.08 | -15.83 | 722 | 58963.1016 | Mediana | M | 4.6151 | Suave | -0.03337 | Superficies cóncavas / Valles | 90.3537 | East | 1732.7827 | 24.6 | 6.109 | 70 | 4.8509 | 135 | Southeast | 0.59354 | Media | 2.5 | 19 | 4.779
5551 | 5972 | 5972 | 27424 | 27424-BRA-P | Porto Feliz Claro Nxt Telecomunicacoes solar project | Brazil | operating | -47.5247 | -23.2111 | 518 | 30 | Pequeña | P | 1.3607 | Plano o casi plano | -0.00437 | Superficies planas o intermedias | 294.1455 | Northwest | 321.701 | 21.9 | 5.517 | 80.22 | 4.5531 | 114 | Southeast | 0.74528 | Alta | 4 | 25 | 4.376
5553 | 5974 | 5974 | 27426 | 27426-BRA-M | Potenza Energia Me solar project | Brazil | operating | -46.04 | -16.21 | 552 | 62241.8984 | Mediana | M | 0.44823 | Plano o casi plano | 0.000397 | Superficies planas o intermedias | 37.2348 | Northeast | 1589.8829 | 24.7 | 6.145 | 70 | 3.8238 | 45 | Northeast | 0.74673 | Alta | 1 | 21 | 4.812
5554 | 5975 | 5975 | 27427 | 27427-BRA-P | Poxoréu Private Installation I solar project | Brazil | operating | -54.3925 | -15.8291 | 371 | 30 | Pequeña | P | 1.8899 | Plano o casi plano | -0.016685 | Superficies cóncavas / Valles | 165.1243 | South | 1009.9518 | 25.8 | 5.624 | 74.19 | 3.0901 | 82.4 | East | 0.59797 | Media | 1 | 21 | 4.383
5556 | 5977 | 5977 | 27429 | 27429-BRA-P | Poxoréu Private Installation III solar project | Brazil | operating | -54.32 | -15.34 | 577 | 30 | Pequeña | P | 1.2748 | Plano o casi plano | 0.001192 | Superficies planas o intermedias | 338.3177 | North | 28504.748 | 24.6 | 5.668 | 74.19 | 3.8999 | 82.4 | East | 0.74366 | Alta | 1 | 21 | 4.444
5557 | 5978 | 5978 | 27430 | 27430-BRA-P | Poxoréu Private Installation IV solar project | Brazil | operating | -54.45 | -15.4 | 603 | 30 | Pequeña | P | 1.0295 | Plano o casi plano | -0.004767 | Superficies planas o intermedias | 163.0725 | South | 21306.7859 | 24.3 | 5.646 | 74.19 | 4.1174 | 82.4 | East | 0.59521 | Media | 1 | 21 | 4.432
5558 | 5979 | 5979 | 27431 | 27431-BRA-P | Pps Plasticos e Papeis Reciclaveis solar project | Brazil | operating | -44.08 | -19.93 | 943 | 5671.9102 | Pequeña | P | 1.6131 | Plano o casi plano | -0.005562 | Superficies planas o intermedias | 13.2986 | North | 116.3775 | 20.9 | 5.696 | 70 | 5.4203 | 135 | Southeast | 0.74575 | Alta | 1.3 | 23 | 4.54
5559 | 5980 | 5980 | 27432 | 27432-BRA-P | Pradópolis Axis Locadora de Equipamentos solar project | Brazil | operating | -48.0747 | -21.3598 | 531 | 30 | Pequeña | P | 0.18056 | Plano o casi plano | -0.001986 | Superficies planas o intermedias | 71.565 | East | 571.0371 | 23.4 | 5.703 | 80.22 | 4.5524 | 114 | Southeast | 0.67436 | Alta | 2.5 | 24 | 4.501
5560 | 5981 | 5981 | 27433 | 27433-BRA-P | Prefeitura de Erechim solar project | Brazil | operating | -52.2739 | -27.6351 | 788 | 30 | Pequeña | P | 0.70682 | Plano o casi plano | 0.012713 | Superficies convexas / Crestas | 136.6366 | Southeast | 15.5868 | 17.5 | 5.27 | 78.52 | 5.6818 | 95.3 | East | 0.59272 | Media | 1 | 26 | 4.265
5561 | 5982 | 5982 | 27434 | 27434-BRA-P | Presidente Alves Claro solar project | Brazil | operating | -49.42 | -22.12 | 531 | 30 | Pequeña | P | 2.0986 | Suave | 0.012315 | Superficies convexas / Crestas | 45 | Northeast | 3000.6348 | 22.8 | 5.663 | 80.22 | 4.8957 | 114 | Southeast | 0.79634 | Alta | 3.5 | 25 | 4.486
5562 | 5983 | 5983 | 27435 | 27435-BRA-P | Presidente Bernardes Cooperativa de Consumidores de Energia Lugar Ao Sol solar project | Brazil | operating | -51.5543 | -22.0065 | 430 | 30 | Pequeña | P | 1.7678 | Plano o casi plano | 0.003178 | Superficies planas o intermedias | 63.6418 | Northeast | 70.8901 | 23.7 | 5.759 | 80.22 | 5.9997 | 114 | Southeast | 0.66481 | Alta | 3 | 24 | 4.547
5564 | 5985 | 5985 | 27437 | 27437-BRA-P | Presidente Epitácio Claro solar project | Brazil | operating | -52.1111 | -21.7651 | 307 | 30 | Pequeña | P | 0.60729 | Plano o casi plano | 0.004767 | Superficies planas o intermedias | 29.5778 | Northeast | 241.8917 | 24.8 | 5.826 | 80.22 | 5.6377 | 114 | Southeast | 0.74433 | Alta | 2.6 | 22 | 4.597
5565 | 5986 | 5986 | 27438 | 27438-BRA-P | Presidente Olegário Consorcio Rz Minas Gerais 1 solar project | Brazil | operating | -46.4197 | -18.415 | 951 | 30 | Pequeña | P | 0.86235 | Plano o casi plano | 0.006356 | Superficies planas o intermedias | 65.556 | Northeast | 961.2621 | 21.4 | 5.789 | 88.22 | 4.9276 | 88 | East | 0.66903 | Alta | 1 | 23 | 4.604
5568 | 5989 | 5989 | 27441 | 27441-BRA-P | Presidente Venceslau Telefonica Brasil I solar project | Brazil | operating | -51.8451 | -21.8771 | 421 | 30 | Pequeña | P | 1.4354 | Plano o casi plano | 0.015493 | Superficies convexas / Crestas | 197.354 | South | 40.7059 | 24 | 5.76 | 80.22 | 6.2383 | 114 | Southeast | 0.59393 | Media | 2.5 | 24 | 4.552
5571 | 5992 | 5992 | 27444 | 27444-BRA-P | Primavera do Leste Private Installation II solar project | Brazil | operating | -54.29 | -15.49 | 636 | 3996.03 | Pequeña | P | 0.42441 | Plano o casi plano | -0.001192 | Superficies planas o intermedias | 312.2737 | Northwest | 14826.5528 | 24.2 | 5.677 | 65 | 4.5984 | 135 | Southeast | 0.79723 | Alta | 1 | 21 | 4.459
5574 | 5995 | 5995 | 27447 | 27447-BRA-P | Primeira Igreja Evangelica Batista solar project | Brazil | operating | -49.98 | -22.18 | 617 | 30 | Pequeña | P | 1.8034 | Plano o casi plano | 0 | Superficies planas o intermedias | 230.1364 | Southwest | 536.3856 | 22.4 | 5.665 | 80.22 | 5.8197 | 114 | Southeast | 0.59357 | Media | 1 | 25 | 4.506
5576 | 5997 | 5997 | 27449 | 27449-BRA-M | Probanc Engenharia solar project | Brazil | operating | -45.57 | -21.6 | 879 | 32929.6016 | Mediana | M | 1.5002 | Plano o casi plano | -0.019466 | Superficies cóncavas / Valles | 124.1436 | Southeast | 355.6225 | 21 | 5.561 | 68 | 4.2411 | 135 | Southeast | 0.58946 | Media | 1.8 | 24 | 4.435
5577 | 5998 | 5998 | 27450 | 27450-BRA-P | Procópio Indústria E Comércio solar project | Brazil | operating | -49.5333 | -25.4571 | 962 | 30 | Pequeña | P | 0.87943 | Plano o casi plano | 0.00437 | Superficies planas o intermedias | 215.7539 | Southwest | 16.7777 | 17.5 | 4.78 | 74.22 | 5.1668 | 74.9 | East | 0.59452 | Media | 1.3 | 25 | 3.877
5578 | 5999 | 5999 | 27451 | 27451-BRA-P | Proj Camp 01 Ger de Ener Eletr Spe solar project | Brazil | operating | -39.2681 | -3.2777 | 12 | 635.926 | Pequeña | P | 0.79551 | Plano o casi plano | 0.000795 | Superficies planas o intermedias | 189.2933 | South | 358.0215 | 27.1 | 6.052 | 65 | 6.9303 | 135 | Southeast | 0.59843 | Media | 1 | 6 | 4.726
5580 | 6001 | 6001 | 27453 | 27453-BRA-P | Prudente de Morais Solar System I | Brazil | operating | -44.16 | -19.49 | 777 | 30 | Pequeña | P | 4.1763 | Suave | 0.010726 | Superficies convexas / Crestas | 312.2343 | Northwest | 1162.1303 | 22.3 | 5.769 | 88.22 | 4.5364 | 88 | East | 0.73147 | Alta | 2.5 | 23 | 4.565
5582 | 6003 | 6003 | 27455 | 27455-BRA-P | Qualilight Energia UFV Consolacao I solar project | Brazil | operating | -42.7997 | -21.1514 | 302 | 423.293 | Pequeña | P | 0.63356 | Plano o casi plano | -0.01748 | Superficies cóncavas / Valles | 292.5206 | Northwest | 9.4302 | 22.9 | 5.182 | 70 | 4.1999 | 150 | Southeast | 0.59849 | Media | 1 | 22 | 4.113
5583 | 6004 | 6004 | 27456 | 27456-BRA-P | Quaraí Claro solar project | Brazil | operating | -56.4527 | -30.3818 | 113 | 30 | Pequeña | P | 0.80846 | Plano o casi plano | 0.007151 | Superficies planas o intermedias | 222.1376 | Southwest | 858.5407 | 19.4 | 5.442 | 78.52 | 6.3246 | 95.3 | East | 0.59901 | Media | 2.5 | 27 | 4.355
5584 | 6005 | 6005 | 27457 | 27457-BRA-G | Quasar solar project | Brazil | pre-construction | -36.6533 | -5.8536 | 104 | 327137.2215 | Grande | G | 1.2393 | Plano o casi plano | -0.006754 | Superficies planas o intermedias | 51.5463 | Northeast | 6467.0433 | 28.7 | 5.821 | 55 | 6.8276 | 112 | East | 0.74541 | Alta | 19.6 | 8 | 4.504
5585 | 6006 | 6006 | 27458 | 27458-BRA-P | Queluzito Consorcio Energias Renovaveis do Brasil solar project | Brazil | operating | -43.9 | -20.7307 | 921 | 30 | Pequeña | P | 2.8822 | Suave | -0.015096 | Superficies cóncavas / Valles | 285.2054 | West | 2192.5258 | 19.9 | 5.372 | 88.22 | 4.2469 | 88 | East | 0.73857 | Alta | 1 | 23 | 4.298
5586 | 6007 | 6007 | 27459 | 27459-BRA-P | Querência Agropecuaria Maggi solar project | Brazil | operating | -52.39 | -12.84 | 379 | 30 | Pequeña | P | 0.37114 | Plano o casi plano | 0.001589 | Superficies planas o intermedias | 67.3801 | Northeast | 34310.8967 | 25.3 | 5.766 | 74.19 | 3.6265 | 82.4 | East | 0.74815 | Alta | 1 | 19 | 4.509
5587 | 6008 | 6008 | 27460 | 27460-BRA-P | Querência Agropecuaria Maggi solar project | Brazil | operating | -52.38 | -12.84 | 379 | 30 | Pequeña | P | 0.6002 | Plano o casi plano | -0.001986 | Superficies planas o intermedias | 64.6538 | Northeast | 33691.996 | 25.3 | 5.771 | 74.19 | 3.6979 | 82.4 | East | 0.74649 | Alta | 1 | 19 | 4.51
5588 | 6009 | 6009 | 27461 | 27461-BRA-P | Querência Private Installation solar project | Brazil | operating | -52.2089 | -12.5945 | 350 | 30 | Pequeña | P | 0.1615 | Plano o casi plano | 0.001192 | Superficies planas o intermedias | 45 | Northeast | 1600.4232 | 25.5 | 5.787 | 74.19 | 4.0336 | 82.4 | East | 0.5991 | Media | 1 | 19 | 4.514
5590 | 6011 | 6011 | 27463 | 27463-BRA-P | Rachel Van de Weijer solar project | Brazil | operating | -46.9582 | -22.4331 | 629 | 30 | Pequeña | P | 1.6517 | Plano o casi plano | -0.010329 | Superficies cóncavas / Valles | 99.9506 | East | 268.9395 | 22.4 | 5.67 | 80.22 | 4.3844 | 114 | Southeast | 0.7446 | Alta | 1.6 | 25 | 4.478
5591 | 6012 | 6012 | 27464 | 27464-BRA-P | Radio e Tv Patativa solar project | Brazil | operating | -45.14 | -2.55 | 23 | 30 | Pequeña | P | 0.34496 | Plano o casi plano | 0.000795 | Superficies planas o intermedias | 245.556 | Southwest | 106.3882 | 27.1 | 5.346 | 72.85 | 4.4013 | 59.5 | Northeast | 0.59748 | Media | 1.1 | 6 | 4.185
5593 | 6014 | 6014 | 27466 | 27466-BRA-P | Raio de Sol solar project | Brazil | pre-construction | -49.839 | -22.5156 | 554 | 30 | Pequeña | P | 2.1681 | Suave | -0.001589 | Superficies planas o intermedias | 6.4235 | North | 4928.612 | 22.5 | 5.616 | 80.22 | 5.1551 | 114 | Southeast | 0.74135 | Alta | 5.2 | 25 | 4.452
5594 | 6015 | 6015 | 27467 | 27467-BRA-P | Raio de Sol solar project | Brazil | pre-construction | -49.8383 | -22.5177 | 554 | 30 | Pequeña | P | 2.1681 | Suave | -0.001589 | Superficies planas o intermedias | 6.4235 | North | 5002.5956 | 22.5 | 5.614 | 80.22 | 5.227 | 114 | Southeast | 0.74135 | Alta | 5.2 | 25 | 4.457
5595 | 6016 | 6016 | 27468 | 27468-BRA-P | Raio de Sol solar project | Brazil | pre-construction | -49.8374 | -22.5147 | 554 | 30 | Pequeña | P | 2.1681 | Suave | -0.001589 | Superficies planas o intermedias | 6.4235 | North | 5083.3737 | 22.5 | 5.614 | 80.22 | 5.1661 | 114 | Southeast | 0.73718 | Alta | 5.2 | 25 | 4.452
5596 | 6017 | 6017 | 27469 | 27469-BRA-P | Raio de Sol solar project | Brazil | pre-construction | -49.8358 | -22.513 | 554 | 30 | Pequeña | P | 1.8311 | Plano o casi plano | -0.009137 | Superficies planas o intermedias | 346.9384 | North | 5241.7043 | 22.5 | 5.614 | 80.22 | 5.1847 | 114 | Southeast | 0.78877 | Alta | 5.2 | 25 | 4.452
5597 | 6018 | 6018 | 27470 | 27470-BRA-P | Raio de Sol solar project | Brazil | pre-construction | -49.8341 | -22.5149 | 554 | 30 | Pequeña | P | 1.7632 | Plano o casi plano | 0.005164 | Superficies planas o intermedias | 348.3263 | North | 5405.8889 | 22.5 | 5.614 | 80.22 | 5.2626 | 114 | Southeast | 0.74231 | Alta | 5.2 | 25 | 4.452
5598 | 6019 | 6019 | 27471 | 27471-BRA-P | Raio de Sol solar project | Brazil | pre-construction | -49.8341 | -22.5131 | 554 | 30 | Pequeña | P | 1.8311 | Plano o casi plano | -0.009137 | Superficies planas o intermedias | 346.9384 | North | 5407.8338 | 22.5 | 5.614 | 80.22 | 5.1847 | 114 | Southeast | 0.78877 | Alta | 5.2 | 25 | 4.452
5599 | 6020 | 6020 | 27472 | 27472-BRA-P | Raio de Sol solar project | Brazil | pre-construction | -49.8324 | -22.5137 | 554 | 30 | Pequeña | P | 1.8311 | Plano o casi plano | -0.009137 | Superficies planas o intermedias | 346.9384 | North | 5572.1168 | 22.5 | 5.614 | 80.22 | 5.3146 | 114 | Southeast | 0.78991 | Alta | 5.2 | 25 | 4.453
5600 | 6021 | 6021 | 27473 | 27473-BRA-M | Raizen Gd solar project | Brazil | operating | -50.63 | -21.26 | 393 | 102366 | Mediana | M | 1.2261 | Plano o casi plano | -0.009932 | Superficies planas o intermedias | 65.2249 | Northeast | 1496.3454 | 24.3 | 5.814 | 65 | 5.3527 | 135 | Southeast | 0.7441 | Alta | 4.9 | 24 | 4.58
5601 | 6022 | 6022 | 27474 | 27474-BRA-P | Rc Agricultura e Pecuaria solar project | Brazil | operating | -36.3576 | -9.7799 | 178 | 30 | Pequeña | P | 0.25695 | Plano o casi plano | -0.002781 | Superficies planas o intermedias | 180 | South | 275.2348 | 24.9 | 5.519 | 78.16 | 5.4191 | 111 | East | 0.59895 | Media | 1 | 9 | 4.34
5602 | 6023 | 6023 | 27475 | 27475-BRA-P | Recanto Cataratas Participacoes solar project | Brazil | operating | -54.5831 | -25.5304 | 178 | 30 | Pequeña | P | 0.32863 | Plano o casi plano | 0.007945 | Superficies planas o intermedias | 267.5104 | West | 294.0122 | 22.3 | 5.398 | 74.22 | 5.0996 | 74.9 | East | 0.67279 | Alta | 2.6 | 24 | 4.284
5603 | 6024 | 6024 | 27476 | 27476-BRA-P | Red Bull Bragantino Futebol solar project | Brazil | operating | -46.52 | -23.1 | 749 | 2424.9399 | Pequeña | P | 1.6248 | Plano o casi plano | -0.01748 | Superficies cóncavas / Valles | 141.4188 | Southeast | 823.7764 | 20.6 | 5.374 | 68 | 5.1906 | 135 | Southeast | 0.66721 | Alta | 1.6 | 25 | 4.283
5604 | 6025 | 6025 | 27477 | 27477-BRA-P | Redenção Telefonica Brasil solar project | Brazil | operating | -50.33 | -8.04 | 245 | 30 | Pequeña | P | 0.6683 | Plano o casi plano | -0.006356 | Superficies planas o intermedias | 160.0169 | South | 6465.7669 | 25.9 | 5.67 | 81.8 | 2.8405 | 63.8 | Northeast | 0.59783 | Media | 4.7 | 14 | 4.438
5605 | 6026 | 6026 | 27478 | 27478-BRA-P | Regap solar project | Brazil | pre-construction | -44.0555 | -20.0049 | 1007 | 30 | Pequeña | P | 1.0381 | Plano o casi plano | 0.032576 | Superficies convexas / Crestas | 341.5651 | North | 446.5761 | 20.8 | 5.59 | 88.22 | 6.1188 | 88 | East | 0.65861 | Alta | 11 | 23 | 4.465
5613 | 6034 | 6034 | 27486 | 27486-BRA-P | Riachinho Consorcio de Geracao Solar Energia Brasi | Brazil | operating | -45.9997 | -16.2212 | 550 | 30 | Pequeña | P | 0.26321 | Plano o casi plano | 0.000795 | Superficies planas o intermedias | 12.5288 | North | 202.8664 | 24.8 | 6.15 | 88.22 | 3.6743 | 88 | East | 0.74892 | Alta | 1 | 21 | 4.817
5614 | 6035 | 6035 | 27487 | 27487-BRA-P | Ribeiro Gonçalves solar project | Brazil | operating | -45.187 | -7.6579 | 412 | 30 | Pequeña | P | 0.22298 | Plano o casi plano | 0.000397 | Superficies planas o intermedias | 50.1944 | Northeast | 255.424 | 26.8 | 5.849 | 73.71 | 4.8376 | 297.8 | Northwest | 0.74899 | Alta | 16.9 | 14 | 4.555
5615 | 6036 | 6036 | 27488 | 27488-BRA-P | Ribeirão Bonito Associação de Consumidores Integrantes do Sistema de Compensaçãode Energia Eletrica Brasileiro solar project | Brazil | operating | -48.1739 | -22.0598 | 572 | 30 | Pequeña | P | 4.0996 | Suave | -0.02026 | Superficies cóncavas / Valles | 245.1275 | Southwest | 629.3622 | 23 | 5.603 | 80.22 | 4.9173 | 114 | Southeast | 0.65822 | Alta | 1 | 25 | 4.431
5618 | 6039 | 6039 | 27491 | 27491-BRA-P | Ribeirão Cascalheira Bom Futuro Agricola solar project | Brazil | operating | -51.5799 | -12.8788 | 270 | 30 | Pequeña | P | 1.0982 | Plano o casi plano | -0.003973 | Superficies planas o intermedias | 207.8973 | Southwest | 21665.8349 | 26.6 | 5.841 | 74.19 | 3.7566 | 82.4 | East | 0.59646 | Media | 5 | 19 | 4.545
5619 | 6040 | 6040 | 27492 | 27492-BRA-P | Ribeirão Consorcio Ribeirao Enery I solar project | Brazil | operating | -35.3747 | -8.5067 | 93 | 30 | Pequeña | P | 2.6105 | Suave | 0.029795 | Superficies convexas / Crestas | 89.6869 | East | 16.1617 | 24.7 | 5.417 | 62.13 | 4.2243 | 124.9 | Southeast | -9999 | Baja | 1 | 8 | 4.28
5621 | 6042 | 6042 | 27494 | 27494-BRA-P | Rical Rack Industria e Comercio de Arroz solar project | Brazil | operating | -61.45 | -11.43 | 191 | 30 | Pequeña | P | 0.77659 | Plano o casi plano | -0.001986 | Superficies planas o intermedias | 72.8973 | East | 1093.634 | 25.8 | 5.353 | 78.99 | 3.4005 | 34.4 | Northeast | 0.59542 | Media | 1.5 | 17 | 4.195
5622 | 6043 | 6043 | 27495 | 27495-BRA-P | Rincão BFW Energia e Negocios Sustentaveis solar project | Brazil | operating | -48.0724 | -21.5881 | 545 | 30 | Pequeña | P | 2.0512 | Suave | -0.007548 | Superficies planas o intermedias | 60.4034 | Northeast | 361.3264 | 23.3 | 5.719 | 80.22 | 4.6291 | 114 | Southeast | 0.66913 | Alta | 1 | 24 | 4.513
5627 | 6048 | 6048 | 27500 | 27500-BRA-P | Rio Espera Consorcio Limoeiro Energias Renovaveis solar project | Brazil | operating | -43.4729 | -20.8572 | 721 | 30 | Pequeña | P | 0.3809 | Plano o casi plano | -0.015096 | Superficies cóncavas / Valles | 102.9946 | East | 20.3659 | 20.4 | 5.093 | 88.22 | 4.2123 | 88 | East | 0.59669 | Media | 2.5 | 22 | 4.073
5628 | 6049 | 6049 | 27501 | 27501-BRA-P | Rio Paranaíba Consorcio Energia Livre solar project | Brazil | operating | -46.2411 | -19.1965 | 1117 | 30 | Pequeña | P | 3.6665 | Suave | -0.025425 | Superficies cóncavas / Valles | 306.7808 | Northwest | 425.9504 | 20.4 | 5.69 | 88.22 | 6.0578 | 88 | East | 0.74091 | Alta | 1.7 | 23 | 4.554
5631 | 6052 | 6052 | 27504 | 27504-BRA-M | Rio Paranaíba Fabricio Maia Da Paz Perim solar project | Brazil | operating | -46.26 | -19.35 | 1034 | 75223.8984 | Mediana | M | 3.5399 | Suave | 0.025425 | Superficies convexas / Crestas | 10.6764 | North | 10120.9152 | 21.1 | 5.612 | 64 | 6.0398 | 135 | Southeast | 0.78045 | Alta | 1 | 23 | 4.467
5635 | 6056 | 6056 | 27508 | 27508-BRA-M | Rio Paranaíba S H Bazzi I solar project | Brazil | operating | -46.25 | -19.33 | 1039 | 147667 | Mediana | M | 2.4651 | Suave | 0.007151 | Superficies planas o intermedias | 214.1499 | Southwest | 10459.6773 | 20.7 | 5.629 | 60 | 5.6494 | 135 | Southeast | 0.58783 | Media | 1 | 24 | 4.489
5637 | 6058 | 6058 | 27510 | 27510-BRA-P | Rio das Flores Claro solar project | Brazil | operating | -43.541 | -22.1699 | 735 | 30 | Pequeña | P | 6.6976 | Moderado | 0.025425 | Superficies convexas / Crestas | 186.8235 | South | 1050.5122 | 20.6 | 5.027 | 80.56 | 6.8009 | 104.7 | East | 0.56711 | Media | 4.8 | 23 | 4
5641 | 6062 | 6062 | 27514 | 27514-BRA-P | Rio das Pedras Consorcio Rz o Paulo I solar project | Brazil | operating | -47.6066 | -22.8441 | 622 | 30 | Pequeña | P | 0.83132 | Plano o casi plano | -0.002781 | Superficies planas o intermedias | 344.0546 | North | 19.1425 | 21.8 | 5.556 | 80.22 | 5.2391 | 114 | Southeast | 0.74673 | Alta | 1 | 25 | 4.419
5646 | 6067 | 6067 | 27519 | 27519-BRA-P | Riolândia Drogaria S Paulo solar project | Brazil | operating | -49.6814 | -19.9809 | 443 | 30 | Pequeña | P | 1.6211 | Plano o casi plano | 0.003178 | Superficies planas o intermedias | 296.1139 | Northwest | 69.2045 | 24.9 | 5.89 | 80.22 | 4.7016 | 114 | Southeast | 0.74193 | Alta | 1 | 23 | 4.617
5648 | 6069 | 6069 | 27521 | 27521-BRA-P | Rolim de Moura Telefonica Brasil solar project | Brazil | operating | -61.7714 | -11.7271 | 216 | 30 | Pequeña | P | 0.54356 | Plano o casi plano | 0.001192 | Superficies planas o intermedias | 60.0685 | Northeast | 116.3147 | 25.5 | 5.381 | 78.99 | 3.7012 | 34.4 | Northeast | 0.7473 | Alta | 1.5 | 17 | 4.223
5649 | 6070 | 6070 | 27522 | 27522-BRA-P | Romaria Private Installation solar project | Brazil | operating | -47.5854 | -18.8824 | 945 | 30 | Pequeña | P | 1.6623 | Plano o casi plano | -0.006754 | Superficies planas o intermedias | 344.0546 | North | 1794.1017 | 21.8 | 5.777 | 88.22 | 5.2524 | 88 | East | 0.78912 | Alta | 2.5 | 23 | 4.586
5650 | 6071 | 6071 | 27523 | 27523-BRA-P | Rondon do Pará Private Installation solar project | Brazil | operating | -48.01 | -4.72 | 307 | 30 | Pequeña | P | 0.17248 | Plano o casi plano | -0.003178 | Superficies planas o intermedias | 65.556 | Northeast | 233.6905 | 26.2 | 5.335 | 81.8 | 5.0591 | 63.8 | Northeast | 0.5998 | Media | 1.2 | 10 | 4.179
5656 | 6077 | 6077 | 27529 | 27529-BRA-P | Roseira Claro solar project | Brazil | operating | -45.3 | -22.86 | 529 | 30 | Pequeña | P | 0.090282 | Plano o casi plano | 0.001192 | Superficies planas o intermedias | 71.565 | East | 3114.1543 | 21.3 | 5.333 | 80.22 | 4.2339 | 114 | Southeast | 0.8 | Alta | 2 | 24 | 4.237
5659 | 6080 | 6080 | 27532 | 27532-BRA-P | Rotta Agropecuaria solar project | Brazil | operating | -58.8146 | -13.548 | 569 | 30 | Pequeña | P | 1.0249 | Plano o casi plano | 0.002384 | Superficies planas o intermedias | 282.875 | West | 947.8051 | 24 | 5.538 | 74.19 | 4.6126 | 82.4 | East | 0.74685 | Alta | 1 | 18 | 4.367
5660 | 6081 | 6081 | 27533 | 27533-BRA-M | Ruah Ind e Com de Imoveis solar project | Brazil | operating | -40.13 | -3.12 | 19 | 20816.5996 | Mediana | M | 0.090282 | Plano o casi plano | -0.001589 | Superficies planas o intermedias | 18.4349 | North | 421.7456 | 27.6 | 5.748 | 85 | 5.6661 | 70 | East | 0.7496 | Alta | 1.8 | 6 | 4.461
5662 | 6083 | 6083 | 27535 | 27535-BRA-P | Russas Consorcio Alsolar Ce Geracao Renovavel | Brazil | operating | -37.9784 | -4.9354 | 21 | 30 | Pequeña | P | 0.41568 | Plano o casi plano | -0.004767 | Superficies planas o intermedias | 105.9454 | East | 668.8739 | 28.3 | 5.891 | 80.37 | 5.4085 | 107.9 | East | 0.7995 | Alta | 2 | 7 | 4.555
5663 | 6084 | 6084 | 27536 | 27536-BRA-M | Russas Magazine Luiza solar project | Brazil | operating | -37.99 | -4.89 | 69 | 96734.7969 | Mediana | M | 0.19883 | Plano o casi plano | -0.001589 | Superficies planas o intermedias | 338.9625 | North | 2322.3526 | 27.8 | 5.864 | 70 | 5.5278 | 85 | East | 0.74939 | Alta | 1 | 7 | 4.543
5666 | 6087 | 6087 | 27539 | 27539-BRA-P | S. Vieira Da Silva Eireli solar project | Brazil | operating | -36.2117 | -9.6452 | 165 | 30 | Pequeña | P | 0.19883 | Plano o casi plano | 0.014302 | Superficies convexas / Crestas | 111.0375 | East | 848.1052 | 24.9 | 5.426 | 78.16 | 5.0317 | 111 | East | 0.74316 | Alta | 1.9 | 8 | 4.263
5667 | 6088 | 6088 | 27540 | 27540-BRA-P | Sabão Guarani solar project | Brazil | operating | -37.3704 | -5.2282 | 14 | 15096.2998 | Pequeña | P | 0.38568 | Plano o casi plano | 0.001986 | Superficies planas o intermedias | 51.009 | Northeast | 12.1074 | 28.6 | 5.917 | 60 | 5.1603 | 120 | Southeast | 0.67341 | Alta | 1 | 7 | 4.564
5674 | 6095 | 6095 | 27547 | 27547-BRA-M | Salto de Pirapora Raia Drogasil I solar project | Brazil | operating | -47.62 | -23.62 | 605 | 118869 | Mediana | M | 0.51586 | Plano o casi plano | 0.030589 | Superficies convexas / Crestas | 14.4208 | North | 1943.8678 | 20.9 | 5.388 | 75 | 4.2495 | 90 | East | 0.78873 | Alta | 1 | 25 | 4.3
5677 | 6098 | 6098 | 27550 | 27550-BRA-M | Santa Albertina Consorcio Gdpar Sp 3 solar project | Brazil | operating | -50.7278 | -20.0323 | 422 | 71053.5 | Mediana | M | 0.9973 | Plano o casi plano | 0.014699 | Superficies convexas / Crestas | 9.0579 | North | 74.8345 | 25.1 | 5.897 | 70 | 5.7149 | 90 | East | 0.59879 | Media | 1 | 23 | 4.626
5680 | 6101 | 6101 | 27553 | 27553-BRA-P | Santa Bárbara D'Oeste Consorcio Rz o Paulo solar project | Brazil | operating | -47.4138 | -22.7543 | 565 | 30 | Pequeña | P | 1.4886 | Plano o casi plano | -0.001192 | Superficies planas o intermedias | 57.5288 | Northeast | 124.1042 | 22.3 | 5.568 | 80.22 | 4.6873 | 114 | Southeast | 0.59327 | Media | 2.4 | 25 | 4.408
5681 | 6102 | 6102 | 27554 | 27554-BRA-P | Santa Cecília Private Installation solar project | Brazil | operating | -50.4183 | -26.9659 | 1133 | 30 | Pequeña | P | 0.072788 | Plano o casi plano | 0.001986 | Superficies planas o intermedias | 11.3099 | North | 604.9135 | 15.8 | 4.771 | 84.02 | 5.6776 | 28.3 | Northeast | 0.59493 | Media | 1.1 | 25 | 3.903
5682 | 6103 | 6103 | 27555 | 27555-BRA-P | Santa Cruz do Sul Lojas Quero Quero solar project | Brazil | operating | -52.4286 | -29.7142 | 65 | 386.519 | Pequeña | P | 1.0531 | Plano o casi plano | 0.000397 | Superficies planas o intermedias | 302.8286 | Northwest | 221.0611 | 19.2 | 4.967 | 80 | 5.1238 | 180 | South | 0.74466 | Alta | 1 | 26 | 3.988
5683 | 6104 | 6104 | 27556 | 27556-BRA-P | Santa Izabel do Oeste Consorcio de Geracao Distribuida Plin Energia solar project | Brazil | operating | -53.4801 | -25.8217 | 509 | 30 | Pequeña | P | 0.97646 | Plano o casi plano | 0.014699 | Superficies convexas / Crestas | 285.2551 | West | 95.4059 | 20.7 | 5.425 | 74.22 | 6.1017 | 74.9 | East | 0.74514 | Alta | 1 | 25 | 4.336
5685 | 6106 | 6106 | 27558 | 27558-BRA-P | Santa Lúcia Consorcio Estrela do Oeste o Paulo I P solar project | Brazil | operating | -48.0837 | -21.6862 | 713 | 30 | Pequeña | P | 1.2676 | Plano o casi plano | 0.005959 | Superficies planas o intermedias | 7.7652 | North | 304.5407 | 22.3 | 5.704 | 80.22 | 5.3001 | 114 | Southeast | 0.74196 | Alta | 2.5 | 24 | 4.53
5686 | 6107 | 6107 | 27559 | 27559-BRA-P | Santa Margarida do Sul Edp Grid Gestao de Redes solar project | Brazil | operating | -54.0857 | -30.3391 | 170 | 30 | Pequeña | P | 0.71599 | Plano o casi plano | -0.00437 | Superficies planas o intermedias | 293.4986 | Northwest | 147.0502 | 19.1 | 5.33 | 78.52 | 6.6762 | 95.3 | East | 0.674 | Alta | 1 | 27 | 4.275
5687 | 6108 | 6108 | 27560 | 27560-BRA-P | Santa Maria do Pará Athon UFV Para Equipamentos solar project | Brazil | operating | -47.5783 | -1.3455 | 50 | 30 | Pequeña | P | 0.68754 | Plano o casi plano | 0.010329 | Superficies convexas / Crestas | 4.7636 | North | 23.3644 | 26.8 | 5.286 | 81.8 | 4.8432 | 63.8 | Northeast | 0.79576 | Alta | 1 | 6 | 4.133
5689 | 6110 | 6110 | 27562 | 27562-BRA-P | Santa Paula solar project | Brazil | operating | -45.0108 | -12.1499 | 444 | 3367.8899 | Pequeña | P | 0.14275 | Plano o casi plano | -0.001986 | Superficies planas o intermedias | 36.8699 | Northeast | 505.9428 | 26.1 | 6.233 | 75 | 2.7477 | 90 | East | 0.7495 | Alta | 1.6 | 17 | 4.845
5690 | 6111 | 6111 | 27563 | 27563-BRA-P | Santa Quitéria Ebes Sistemas de Energia solar project | Brazil | operating | -40.1545 | -4.3337 | 201 | 30 | Pequeña | P | 0.39816 | Plano o casi plano | 0.000795 | Superficies planas o intermedias | 14.5345 | North | 204.5926 | 28.1 | 5.761 | 80.37 | 4.0994 | 107.9 | East | 0.79891 | Alta | 1.4 | 8 | 4.454
5692 | 6113 | 6113 | 27565 | 27565-BRA-P | Santa Tereza do Oeste Raia Drogasil I solar project | Brazil | operating | -53.6162 | -25.0512 | 732 | 30 | Pequeña | P | 0.42152 | Plano o casi plano | 0.007151 | Superficies planas o intermedias | 151.6992 | Southeast | 0.037194 | 20 | 5.397 | 74.22 | 7.1103 | 74.9 | East | 0.66764 | Alta | 1 | 25 | 4.333
5695 | 6116 | 6116 | 27568 | 27568-BRA-M | Santo Anastácio Consorcio Alsolar I | Brazil | operating | -51.6527 | -21.9747 | 443 | 75965.8984 | Mediana | M | 1.1695 | Plano o casi plano | 0.012713 | Superficies convexas / Crestas | 246.2505 | Southwest | 132.5528 | 23.6 | 5.76 | 75 | 6.6096 | 135 | Southeast | 0.59677 | Media | 5 | 24 | 4.555
5697 | 6118 | 6118 | 27570 | 27570-BRA-P | Santo Antônio da Platina Copel Serviços solar project | Brazil | operating | -50.0779 | -23.2957 | 504 | 30 | Pequeña | P | 1.7778 | Plano o casi plano | -0.005959 | Superficies planas o intermedias | 185.5275 | South | 870.9188 | 22 | 5.557 | 74.22 | 5.1779 | 74.9 | East | 0.58938 | Media | 5 | 24 | 4.412
5698 | 6119 | 6119 | 27571 | 27571-BRA-P | Santo Antônio do Aracanguá Consorcio Rz o Paulo I solar project | Brazil | operating | -50.5676 | -20.864 | 329 | 30 | Pequeña | P | 1.3995 | Plano o casi plano | 0.009137 | Superficies planas o intermedias | 168.2317 | South | 10340.7641 | 24.9 | 5.8 | 80.22 | 5.176 | 114 | Southeast | 0.59722 | Media | 3 | 24 | 4.569
5700 | 6121 | 6121 | 27573 | 27573-BRA-P | Santo Antônio do Descoberto Fit Associacao de Consumidores de Energ A de Geracao Distribuida solar project | Brazil | operating | -48.2617 | -15.9465 | 917 | 30 | Pequeña | P | 1.9099 | Plano o casi plano | 0.008343 | Superficies planas o intermedias | 141.6745 | Southeast | 12127.3942 | 23 | 5.808 | 68.09 | 3.8856 | 79.3 | East | 0.59437 | Media | 1 | 21 | 4.569
5705 | 6126 | 6126 | 27578 | 27578-BRA-P | Santo Antônio do Tauá Private Installation solar project | Brazil | operating | -48.1314 | -1.1522 | 20 | 30 | Pequeña | P | 0.70913 | Plano o casi plano | 0.000795 | Superficies planas o intermedias | 130.1009 | Southeast | 201.7701 | 26.9 | 5.215 | 81.8 | 4.2747 | 63.8 | Northeast | 0.59703 | Media | 1 | 5 | 4.09
5710 | 6131 | 6131 | 27583 | 27583-BRA-P | Sapucaia Drogarias Pacheco I solar project | Brazil | operating | -42.8408 | -22.0197 | 744 | 30 | Pequeña | P | 4.2821 | Suave | 0.13944 | Superficies convexas / Crestas | 63.0939 | Northeast | 3965.9416 | 21.1 | 5.106 | 80.56 | 4.1744 | 104.7 | East | 0.73444 | Alta | 1 | 23 | 4.012
5712 | 6133 | 6133 | 27585 | 27585-BRA-M | Sarandi Copel Serviços solar project | Brazil | operating | -51.876 | -23.4441 | 578 | 92360.1016 | Mediana | M | 1.6756 | Plano o casi plano | -0.00437 | Superficies planas o intermedias | 234.0085 | Southwest | 521.1121 | 21.9 | 5.511 | 70 | 6.52 | 180 | South | 0.67121 | Alta | 5 | 24 | 4.386
5713 | 6134 | 6134 | 27586 | 27586-BRA-P | Saulo Rilko Filho solar project | Brazil | operating | -51.61 | -17.49 | 953 | 30 | Pequeña | P | 1.2111 | Plano o casi plano | -0.00437 | Superficies planas o intermedias | 225 | Southwest | 18276.1785 | 22.2 | 5.737 | 68.09 | 5.4946 | 79.3 | East | 0.59128 | Media | 1 | 23 | 4.544
5714 | 6135 | 6135 | 27587 | 27587-BRA-P | Sb Energia Consultoria solar project | Brazil | operating | -43.76 | -22.42 | 369 | 13565.5996 | Pequeña | P | 0.94551 | Plano o casi plano | -0.003575 | Superficies planas o intermedias | 151.1134 | Southeast | 498.5064 | 22.3 | 4.978 | 80 | 5.7008 | 145 | Southeast | 0.59658 | Media | 1 | 23 | 3.972
5715 | 6136 | 6136 | 27588 | 27588-BRA-P | Sb Participacoes e Empreendimentos solar project | Brazil | operating | -43.8935 | -22.4243 | 447 | 30 | Pequeña | P | 1.3001 | Plano o casi plano | -0.056809 | Superficies cóncavas / Valles | 162.7585 | South | 2764.3121 | 21.6 | 4.991 | 80.56 | 4.75 | 104.7 | East | 0.59706 | Media | 1 | 23 | 3.951
5716 | 6137 | 6137 | 27589 | 27589-BRA-P | Seara Private Installation solar project | Brazil | operating | -52.26 | -27.22 | 372 | 30 | Pequeña | P | 1.3026 | Plano o casi plano | -0.03774 | Superficies cóncavas / Valles | 94.3987 | East | 1093.9265 | 19.8 | 5.215 | 84.02 | 2.9075 | 28.3 | Northeast | 0.7914 | Alta | 1 | 25 | 4.153
5717 | 6138 | 6138 | 27590 | 27590-BRA-P | Secretaria Municipal de Educacao de Palmas To solar project | Brazil | operating | -48.4111 | -10.702 | 229 | 30 | Pequeña | P | 0.69608 | Plano o casi plano | 0.001986 | Superficies planas o intermedias | 331.8584 | Northwest | 1318.1943 | 27.5 | 5.875 | 69.46 | 3.136 | 135 | Southeast | 0.74654 | Alta | 1.4 | 16 | 4.554
5718 | 6139 | 6139 | 27591 | 27591-BRA-G | Seropédica UFV E1 3 Energias Renovaveis e Alug solar project | Brazil | operating | -43.73 | -22.78 | 24 | 328838 | Grande | G | 0.32551 | Plano o casi plano | -0.000397 | Superficies planas o intermedias | 142.125 | Southeast | 4672.3457 | 23.6 | 5.073 | 85 | 5.357 | 150 | Southeast | 0.59847 | Media | 2.5 | 23 | 4.024
5719 | 6140 | 6140 | 27592 | 27592-BRA-G | Seropédica UFV E1 3 Energias Renovaveis e Alug solar project | Brazil | operating | -43.73 | -22.77 | 24 | 328838 | Grande | G | 1.004 | Plano o casi plano | -0.005562 | Superficies planas o intermedias | 165.1735 | South | 3971.8741 | 23.6 | 5.068 | 85 | 5.2984 | 150 | Southeast | 0.59858 | Media | 2.5 | 23 | 4.02
5721 | 6142 | 6142 | 27594 | 27594-BRA-P | Serra do Mel Consorcio Helexia Dev solar project | Brazil | operating | -37.0414 | -5.1681 | 219 | 30 | Pequeña | P | 0.61496 | Plano o casi plano | -0.000397 | Superficies planas o intermedias | 158.1986 | South | 239.7032 | 26.5 | 5.985 | 63.81 | 7.7268 | 106.5 | East | 0.59676 | Media | 1 | 7 | 4.674
5728 | 6149 | 6149 | 27601 | 27601-BRA-P | Sete Quedas Consorcio Alsolar I | Brazil | operating | -55.0428 | -23.9788 | 398 | 30 | Pequeña | P | 1.4449 | Plano o casi plano | -0.011918 | Superficies cóncavas / Valles | 302.9052 | Northwest | 852.5597 | 21.9 | 5.47 | 69.99 | 6.5755 | 39.5 | Northeast | 0.74447 | Alta | 1 | 24 | 4.353
5731 | 6152 | 6152 | 27604 | 27604-BRA-P | Sicredi - Cooperativa de Credito de Livre Admissao de Associados do Centro Sul solar project | Brazil | operating | -53.8276 | -22.3023 | 383 | 30 | Pequeña | P | 0.10294 | Plano o casi plano | 0.009137 | Superficies planas o intermedias | 236.3099 | Southwest | 454.0546 | 23.5 | 5.636 | 69.99 | 6.1202 | 39.5 | Northeast | 0.74917 | Alta | 1 | 23 | 4.458
5732 | 6153 | 6153 | 27605 | 27605-BRA-P | Sidrolândia Private Installation solar project | Brazil | operating | -54.964 | -20.9361 | 487 | 30 | Pequeña | P | 0.4514 | Plano o casi plano | 0.000397 | Superficies planas o intermedias | 198.435 | South | 181.9925 | 23.7 | 5.704 | 69.99 | 6.4998 | 39.5 | Northeast | 0.59786 | Media | 2 | 22 | 4.503
5734 | 6155 | 6155 | 27607 | 27607-BRA-P | Silvianópolis Fit Associacao de Consumidores de Energ A de Geracao Distribuida solar project | Brazil | operating | -45.8353 | -22.0297 | 896 | 30 | Pequeña | P | 1.1148 | Plano o casi plano | -0.01748 | Superficies cóncavas / Valles | 346.6755 | North | 288.3149 | 20.2 | 5.481 | 88.22 | 3.8472 | 88 | East | 0.74541 | Alta | 2.5 | 25 | 4.379
5735 | 6156 | 6156 | 27608 | 27608-BRA-P | Silvânia Consorcio UFV Blue Sky 1 solar project | Brazil | operating | -48.6083 | -16.66 | 902 | 30 | Pequeña | P | 0.47985 | Plano o casi plano | 0.021452 | Superficies convexas / Crestas | 22.751 | Northeast | 138.5505 | 23.1 | 5.965 | 68.09 | 4.3774 | 79.3 | East | 0.74424 | Alta | 1 | 22 | 4.688
5740 | 6161 | 6161 | 27613 | 27613-BRA-P | Sinop - Mato Grosso solar project | Brazil | operating | -55.8519 | -12.0167 | 344 | 30 | Pequeña | P | 0.68902 | Plano o casi plano | -0.007151 | Superficies planas o intermedias | 219.9575 | Southwest | 29540.442 | 25.6 | 5.636 | 74.19 | 3.994 | 82.4 | East | 0.67174 | Alta | 5 | 18 | 4.405
5742 | 6163 | 6163 | 27615 | 27615-BRA-P | Soc Porvir Cientifico solar project | Brazil | operating | -51.2764 | -29.849 | 51 | 30 | Pequeña | P | 1.0653 | Plano o casi plano | 0.000397 | Superficies planas o intermedias | 72.0506 | East | 297.0175 | 19.6 | 5.023 | 78.52 | 5.283 | 95.3 | East | 0.74297 | Alta | 1 | 26 | 4.033
5743 | 6164 | 6164 | 27616 | 27616-BRA-P | Sociedade Beneficente grada Familia solar project | Brazil | operating | -44.3017 | -20.0688 | 804 | 30 | Pequeña | P | 1.3196 | Plano o casi plano | 0.011123 | Superficies convexas / Crestas | 38.8534 | Northeast | 249.7626 | 21.6 | 5.689 | 88.22 | 3.7168 | 88 | East | 0.74286 | Alta | 2.5 | 23 | 4.52
5744 | 6165 | 6165 | 27617 | 27617-BRA-M | Sociedade Educacional Uberabense solar project | Brazil | operating | -47.97 | -19.76 | 799 | 49494.1992 | Mediana | M | 1.4059 | Plano o casi plano | 0.006356 | Superficies planas o intermedias | 264.1736 | West | 459.8956 | 23 | 5.732 | 75 | 5.5201 | 85 | East | 0.66789 | Alta | 2.5 | 24 | 4.531
5745 | 6166 | 6166 | 27618 | 27618-BRA-M | Sociedade de Ensino Superior Estácio de Sá solar project | Brazil | operating | -43.34 | -22.23 | 388 | 33642.6016 | Mediana | M | 2.3915 | Suave | -0.023836 | Superficies cóncavas / Valles | 340.4841 | North | 1556.0546 | 22.6 | 5.164 | 80 | 4.8483 | 135 | Southeast | 0.78635 | Alta | 1 | 23 | 4.096
5746 | 6167 | 6167 | 27619 | 27619-BRA-G | Sol Maior solar farm | Brazil | operating | -48.539 | -9.542 | 260 | 316767 | Grande | G | 0.93206 | Plano o casi plano | 0.003575 | Superficies planas o intermedias | 27.3499 | Northeast | 230.9389 | 27.2 | 5.756 | 65 | 3.4244 | 90 | East | 0.74492 | Alta | 5 | 16 | 4.47
5747 | 6168 | 6168 | 27620 | 27620-BRA-P | Sol Moradas Salitre e Rodeadouro solar farm | Brazil | operating | -40.2699 | -9.5401 | 388 | 30 | Pequeña | P | 0.21077 | Plano o casi plano | -0.003973 | Superficies planas o intermedias | 61.6992 | Northeast | 6907.7933 | 27.1 | 5.871 | 69.09 | 6.7575 | 99.5 | East | 0.74892 | Alta | 2.1 | 11 | 4.558
5749 | 6170 | 6170 | 27622 | 27622-BRA-P | Sol do Agreste Energia Solar | Brazil | operating | -36.8316 | -9.884 | 238 | 30 | Pequeña | P | 0.60561 | Plano o casi plano | 0.005164 | Superficies planas o intermedias | 8.1301 | North | 169.5064 | 25.3 | 5.537 | 78.16 | 6.3638 | 111 | East | 0.67347 | Alta | 2.5 | 9 | 4.342
5750 | 6171 | 6171 | 27623 | 27623-BRA-M | Sol do Sertão solar farm | Brazil | pre-construction | -43.3398 | -13.2608 | 445 | 188023.187 | Mediana | M | 0.063839 | Plano o casi plano | -0.000795 | Superficies planas o intermedias | 153.435 | Southeast | 3698.2608 | 27.1 | 6.166 | 55 | 3.6567 | 112 | East | 0.5997 | Media | 6.8 | 17 | 4.773
5751 | 6172 | 6172 | 27624 | 27624-BRA-M | Sol do Sertão solar farm | Brazil | pre-construction | -43.3341 | -13.261 | 445 | 122266.7839 | Mediana | M | 0.13542 | Plano o casi plano | 0.001589 | Superficies planas o intermedias | 108.435 | East | 4253.9387 | 27.1 | 6.164 | 55 | 3.6631 | 112 | East | 0.5997 | Media | 6.8 | 17 | 4.773
5752 | 6173 | 6173 | 27625 | 27625-BRA-P | Solar 2 Enegia Spe | Brazil | operating | -41.1446 | -7.3585 | 304 | 30 | Pequeña | P | 0.87175 | Plano o casi plano | 0.003575 | Superficies planas o intermedias | 140.3145 | Southeast | 10.6665 | 28.8 | 6.028 | 73.71 | 5.3929 | 297.8 | Northwest | 0.59694 | Media | 1.8 | 12 | 4.646
5753 | 6174 | 6174 | 27626 | 27626-BRA-M | Solar Cerro do Sol | Brazil | operating | -53.162 | -27.6084 | 409 | 45334 | Mediana | M | 1.2319 | Plano o casi plano | 0.044096 | Superficies convexas / Crestas | 43.1221 | Northeast | 340.8807 | 19.9 | 5.329 | 65 | 3.8144 | 90 | East | 0.74407 | Alta | 3.3 | 25 | 4.257
5758 | 6179 | 6179 | 27631 | 27631-BRA-P | Solargold Apoio Administrativo | Brazil | operating | -49.7088 | -20.7626 | 480 | 30 | Pequeña | P | 1.7146 | Plano o casi plano | -0.003575 | Superficies planas o intermedias | 2.8624 | North | 507.074 | 24.1 | 5.788 | 80.22 | 5.2784 | 114 | Southeast | 0.79146 | Alta | 1 | 24 | 4.556
5759 | 6180 | 6180 | 27632 | 27632-BRA-M | Solargrid Autogeracao Solar Loc | Brazil | operating | -46 | -16.56 | 663 | 36926.3008 | Mediana | M | 0.87641 | Plano o casi plano | 0.007151 | Superficies planas o intermedias | 163.9264 | South | 1419.7071 | 24.2 | 6.06 | 75 | 4.2082 | 90 | East | 0.5952 | Media | 1.2 | 21 | 4.756
5761 | 6182 | 6182 | 27634 | 27634-BRA-P | Solaris (Pacto) solar farm | Brazil | pre-construction | -45.8841 | -15.8943 | 148 | 15156.702 | Pequeña | P | 0.49283 | Plano o casi plano | 0.003575 | Superficies planas o intermedias | 100.008 | East | 11656.3761 | 28.2 | 6.086 | 60 | 3.4489 | 105 | East | 0.59686 | Media | 18.8 | 9 | 4.756
5762 | 6183 | 6183 | 27635 | 27635-BRA-P | Solaris (Pacto) solar farm | Brazil | pre-construction | -37.9834 | -6.9982 | 148 | 15156.702 | Pequeña | P | 0.5656 | Plano o casi plano | -0.001986 | Superficies planas o intermedias | 10.1755 | North | 1106.5235 | 28.2 | 6.274 | 60 | 4.4234 | 105 | East | 0.79716 | Alta | 18.8 | 9 | 4.839
5763 | 6184 | 6184 | 27636 | 27636-BRA-P | Soledade Private Installation solar project | Brazil | operating | -52.5109 | -28.8272 | 713 | 30 | Pequeña | P | 0.46954 | Plano o casi plano | 0.00874 | Superficies planas o intermedias | 340.4633 | North | 65.2376 | 17.9 | 5.27 | 78.52 | 7.1004 | 95.3 | East | 0.74038 | Alta | 1 | 27 | 4.258
5765 | 6186 | 6186 | 27638 | 27638-BRA-M | Solluz Materiais Eletricos Epp solar project | Brazil | operating | -51.4999 | -22.2739 | 474 | 23817 | Mediana | M | 1.2218 | Plano o casi plano | 0.008343 | Superficies planas o intermedias | 322.5946 | Northwest | 254.0389 | 23.1 | 5.733 | 80 | 6.6191 | 90 | East | 0.74392 | Alta | 1 | 24 | 4.541
5766 | 6187 | 6187 | 27639 | 27639-BRA-P | Solonópole Consorcio Alsolar Ce Geracao Renovavel | Brazil | operating | -39.0099 | -5.7329 | 159 | 30 | Pequeña | P | 0.82985 | Plano o casi plano | -0.002781 | Superficies planas o intermedias | 176.0548 | South | 14.8317 | 28.3 | 5.99 | 80.37 | 4.3469 | 107.9 | East | 0.59634 | Media | 2.5 | 8 | 4.641
5771 | 6192 | 6192 | 27644 | 27644-BRA-P | Solution Eficiencia Energetica solar project | Brazil | operating | -46.75 | -19.07 | 1056 | 30 | Pequeña | P | 2.1637 | Suave | 0.029 | Superficies convexas / Crestas | 138.743 | Southeast | 144.8659 | 20.8 | 5.75 | 88.22 | 6.0771 | 88 | East | 0.58923 | Media | 2.4 | 23 | 4.583
5772 | 6193 | 6193 | 27645 | 27645-BRA-P | Sonora Energia solar project | Brazil | operating | -54.7548 | -17.5852 | 448 | 30 | Pequeña | P | 1.4354 | Plano o casi plano | 0.007151 | Superficies planas o intermedias | 287.354 | West | 93958.4974 | 25.3 | 5.599 | 69.99 | 4.8205 | 39.5 | Northeast | 0.74286 | Alta | 2.5 | 21 | 4.388
5773 | 6194 | 6194 | 27646 | 27646-BRA-P | Sooretama EDP Smart Servicos solar project | Brazil | operating | -40.1037 | -19.1918 | 60 | 30 | Pequeña | P | 0.10094 | Plano o casi plano | 0.000397 | Superficies planas o intermedias | 45 | Northeast | 854.4809 | 24.3 | 4.975 | 76.46 | 5.092 | 76.9 | East | 0.67464 | Alta | 1 | 19 | 3.934
5777 | 6198 | 6198 | 27650 | 27650-BRA-P | Sorriso Private Installation I solar project | Brazil | operating | -56.65 | -11.8 | 363 | 30 | Pequeña | P | 1.0183 | Plano o casi plano | 0.001589 | Superficies planas o intermedias | 174.3693 | South | 2534.0726 | 25.3 | 5.566 | 74.19 | 4.077 | 82.4 | East | 0.59493 | Media | 1 | 18 | 4.365
5778 | 6199 | 6199 | 27651 | 27651-BRA-P | Sorriso Private Installation II solar project | Brazil | operating | -55.7234 | -12.5445 | 375 | 30 | Pequeña | P | 0.93315 | Plano o casi plano | 0.000397 | Superficies planas o intermedias | 96.1466 | East | 5183.3509 | 25.4 | 5.687 | 74.19 | 4.1482 | 82.4 | East | 0.671 | Alta | 1 | 18 | 4.448
5781 | 6202 | 6202 | 27654 | 27654-BRA-P | Sousa Tim I solar project | Brazil | operating | -38.232 | -6.7662 | 229 | 30 | Pequeña | P | 0.2716 | Plano o casi plano | 0.003973 | Superficies planas o intermedias | 273.0128 | West | 27.5811 | 28.5 | 6.289 | 65.92 | 4.5462 | 113.9 | Southeast | 0.67464 | Alta | 1 | 9 | 4.85
5783 | 6204 | 6204 | 27656 | 27656-BRA-M | Spe - Usina Solar Fotovoltaica: Rota do Cavalo I | Brazil | operating | -47.77 | -15.69 | 1076 | 25287 | Mediana | M | 1.0947 | Plano o casi plano | -0.001589 | Superficies planas o intermedias | 202.2176 | South | 11.48 | 21.8 | 5.823 | 80 | 5.1579 | 135 | Southeast | 0.59038 | Media | 1 | 21 | 4.612
5784 | 6205 | 6205 | 27657 | 27657-BRA-P | Spe Bela Vista Energia Solar | Brazil | operating | -43.41 | -21.87 | 582 | 30 | Pequeña | P | 1.5893 | Plano o casi plano | 0.013507 | Superficies convexas / Crestas | 265.3645 | West | 441.8399 | 21.3 | 4.854 | 88.22 | 4.0495 | 88 | East | 0.59529 | Media | 2.4 | 23 | 3.869
5785 | 6206 | 6206 | 27658 | 27658-BRA-P | Spe Illuminatus I Gerador de Energi solar project | Brazil | operating | -45.28 | -18.18 | 563 | 30 | Pequeña | P | 2.2564 | Suave | 0.003575 | Superficies planas o intermedias | 122.0822 | Southeast | 336.3738 | 24.3 | 5.958 | 88.22 | 3.2995 | 88 | East | 0.7455 | Alta | 2 | 22 | 4.682
5786 | 6207 | 6207 | 27659 | 27659-BRA-M | Spe Lotus Energia Solar | Brazil | operating | -45.8 | -22.55 | 940 | 194573 | Mediana | M | 7.409 | Moderado | 0.052439 | Superficies convexas / Crestas | 49.3511 | Northeast | 781.4947 | 19.8 | 5.498 | 80 | 4.1737 | 140.973 | Southeast | 0.72619 | Alta | 2.4 | 25 | 4.423
5789 | 6210 | 6210 | 27662 | 27662-BRA-M | Ssa solar project | Brazil | operating | -49.2975 | -16.377 | 831 | 62174.8008 | Mediana | M | 3.993 | Suave | -0.018671 | Superficies cóncavas / Valles | 347.0054 | North | 347.9091 | 23.8 | 5.887 | 84 | 5.2194 | 120 | Southeast | 0.59707 | Media | 4 | 22 | 4.619
5790 | 6211 | 6211 | 27663 | 27663-BRA-P | Sul Brasil Ind e Com de Acessorios Plasticos e Metalicos solar project | Brazil | operating | -51.0135 | -26.7738 | 900 | 30 | Pequeña | P | 1.2469 | Plano o casi plano | -0.000397 | Superficies planas o intermedias | 254.0546 | West | 10.5076 | 16.9 | 4.928 | 84.02 | 5.2574 | 28.3 | Northeast | 0.74529 | Alta | 1.4 | 25 | 3.978
5792 | 6213 | 6213 | 27665 | 27665-BRA-P | Supermercado Moreira solar project | Brazil | operating | -49.4876 | -16.655 | 765 | 30 | Pequeña | P | 1.5143 | Plano o casi plano | -0.000795 | Superficies planas o intermedias | 46.5275 | Northeast | 34.4614 | 24.1 | 5.918 | 68.09 | 5.0053 | 79.3 | East | 0.5996 | Media | 1 | 22 | 4.639
5794 | 6215 | 6215 | 27667 | 27667-BRA-P | São Benedito Consorcio Alsolar Ce Geracao Renovavel | Brazil | operating | -40.8643 | -4.048 | 900 | 30 | Pequeña | P | 0.71371 | Plano o casi plano | 0.001589 | Superficies planas o intermedias | 196.2602 | South | 6.4824 | 22.3 | 5.641 | 80.37 | 5.9609 | 107.9 | East | 0.59654 | Media | 2.5 | 7 | 4.486
5795 | 6216 | 6216 | 27668 | 27668-BRA-P | São Bento Abade Cooperativa Origo Geracao Distribuida solar project | Brazil | operating | -45.0759 | -21.5816 | 958 | 30 | Pequeña | P | 0.82171 | Plano o casi plano | -0.006754 | Superficies planas o intermedias | 342.8241 | North | 1477.8593 | 20.3 | 5.51 | 88.22 | 4.4586 | 88 | East | 0.79369 | Alta | 2.5 | 24 | 4.405
5797 | 6218 | 6218 | 27670 | 27670-BRA-P | São Francisco Bulbe Energia Cooperativa I solar project | Brazil | operating | -44.8644 | -15.9489 | 466 | 30 | Pequeña | P | 1.087 | Plano o casi plano | 0.000795 | Superficies planas o intermedias | 299.9315 | Northwest | 165.636 | 26.5 | 6.133 | 88.22 | 4.7591 | 88 | East | 0.74552 | Alta | 1 | 20 | 4.765
5800 | 6221 | 6221 | 27673 | 27673-BRA-P | São Félix do Araguaia Private Installation solar project | Brazil | operating | -50.6667 | -11.6171 | 194 | 30 | Pequeña | P | 0.88681 | Plano o casi plano | -0.009137 | Superficies planas o intermedias | 146.8215 | Southeast | 33.3435 | 27.4 | 5.827 | 74.19 | 4.4235 | 82.4 | East | 0.59676 | Media | 1 | 18 | 4.531
5801 | 6222 | 6222 | 27674 | 27674-BRA-P | São Gabriel Comercio de Medicamentos Brair I solar project | Brazil | operating | -54.27 | -30.36 | 159 | 9782.3203 | Pequeña | P | 0.39969 | Plano o casi plano | 0.009932 | Superficies planas o intermedias | 90 | East | 283.5603 | 19.3 | 5.329 | 79 | 6.5259 | 190 | South | 0.59834 | Media | 1 | 27 | 4.272
5802 | 6223 | 6223 | 27675 | 27675-BRA-M | São Gabriel Comercio de Medicamentos Brair II solar project | Brazil | operating | -54.3227 | -30.3342 | 116 | 30601.8008 | Mediana | M | 0.25295 | Plano o casi plano | 0.002781 | Superficies planas o intermedias | 343.6105 | North | 4.3388 | 19.4 | 5.316 | 79 | 6.0726 | 190 | South | 0.74666 | Alta | 1 | 27 | 4.262
5804 | 6225 | 6225 | 27677 | 27677-BRA-P | São Gonçalo do Abaeté Consorcio Mais Sol 1 solar project | Brazil | operating | -45.28 | -18.19 | 563 | 30 | Pequeña | P | 1.9529 | Plano o casi plano | 0.025028 | Superficies convexas / Crestas | 201.8792 | South | 1369.4329 | 24.3 | 5.959 | 88.22 | 3.7978 | 88 | East | 0.58745 | Media | 2.4 | 22 | 4.686
5805 | 6226 | 6226 | 27678 | 27678-BRA-M | São Gonçalo do Sapucaí Consorcio Axs Energia Unidade 01 solar project | Brazil | operating | -45.58 | -21.9 | 893 | 67944.7031 | Mediana | M | 2.2208 | Suave | -0.00437 | Superficies planas o intermedias | 297.5528 | Northwest | 588.4597 | 20.5 | 5.488 | 75 | 4.1741 | 120 | Southeast | 0.67152 | Alta | 1 | 25 | 4.377
5807 | 6228 | 6228 | 27680 | 27680-BRA-M | São Gonçalo do Sapucaí Consorcio Renova Gestao de Energia solar project | Brazil | operating | -45.57 | -21.88 | 923 | 70532.7031 | Mediana | M | 0.9314 | Plano o casi plano | 0.009534 | Superficies planas o intermedias | 344.8989 | North | 2313.6188 | 20.4 | 5.484 | 75 | 4.2363 | 120 | Southeast | 0.79423 | Alta | 1 | 25 | 4.386
5809 | 6230 | 6230 | 27682 | 27682-BRA-M | São Gonçalo do Sapucaí Consorcio Renova Gestao de Energia solar project | Brazil | operating | -45.5936 | -21.8905 | 923 | 70532.7031 | Mediana | M | 0.74445 | Plano o casi plano | -0.005562 | Superficies planas o intermedias | 302.4712 | Northwest | 0.35645 | 20.4 | 5.478 | 75 | 3.9873 | 120 | Southeast | 0.79608 | Alta | 1 | 25 | 4.365
5810 | 6231 | 6231 | 27683 | 27683-BRA-P | São Gotardo Cooperativa Origo Geracao Distribuida solar project | Brazil | operating | -46.0477 | -19.3169 | 1130 | 30 | Pequeña | P | 0.81649 | Plano o casi plano | 0.034959 | Superficies convexas / Crestas | 216.4692 | Southwest | 234.6522 | 20 | 5.629 | 88.22 | 5.6477 | 88 | East | 0.59685 | Media | 2.5 | 23 | 4.503
5817 | 6238 | 6238 | 27690 | 27690-BRA-P | São José do Belmonte Claro solar project | Brazil | operating | -38.76 | -7.8641 | 487 | 30 | Pequeña | P | 1.1197 | Plano o casi plano | 0 | Superficies planas o intermedias | 72.951 | East | 97.0607 | 26.6 | 5.977 | 62.13 | 6.0797 | 124.9 | Southeast | 0.74443 | Alta | 4.8 | 9 | 4.647
5820 | 6241 | 6241 | 27693 | 27693-BRA-P | São José do Xingu Private Installation solar project | Brazil | operating | -52.38 | -10.72 | 288 | 30 | Pequeña | P | 0.89641 | Plano o casi plano | 0.003178 | Superficies planas o intermedias | 217.2348 | Southwest | 81045.049 | 26 | 5.718 | 74.19 | 3.528 | 82.4 | East | 0.59789 | Media | 1 | 17 | 4.461
5823 | 6244 | 6244 | 27696 | 27696-BRA-P | São João Nepomuceno Leite e Cia solar project | Brazil | operating | -43.0151 | -21.5359 | 356 | 30 | Pequeña | P | 0.78624 | Plano o casi plano | -0.02026 | Superficies cóncavas / Valles | 74.1975 | East | 64.9968 | 22.3 | 5.056 | 88.22 | 4.1948 | 88 | East | 0.59977 | Media | 1.5 | 22 | 4.037
5825 | 6246 | 6246 | 27698 | 27698-BRA-P | São João da Barra Claro I solar project | Brazil | operating | -41.0962 | -21.765 | 4 | 30 | Pequeña | P | 0.10094 | Plano o casi plano | -0.000397 | Superficies planas o intermedias | 315 | Northwest | 3278.568 | 24.6 | 5.409 | 80.56 | 6.9038 | 104.7 | East | 0.74959 | Alta | 2.5 | 22 | 4.266
5827 | 6248 | 6248 | 27700 | 27700-BRA-P | São João do Piauí solar farm | Brazil | pre-construction | -42.2199 | -8.3601 | 302 | 30 | Pequeña | P | 1.0137 | Plano o casi plano | 0.003973 | Superficies planas o intermedias | 260.2724 | West | 0.46279 | 28.2 | 6.052 | 73.71 | 5.2286 | 297.8 | Northwest | 0.66739 | Alta | 15.6 | 13 | 4.673
5828 | 6249 | 6249 | 27701 | 27701-BRA-P | São João do Piauí solar farm | Brazil | pre-construction | -42.2199 | -8.3501 | 302 | 30 | Pequeña | P | 1.3493 | Plano o casi plano | 0 | Superficies planas o intermedias | 259.641 | West | 998.719 | 28.2 | 6.052 | 73.71 | 5.5091 | 297.8 | Northwest | 0.58882 | Media | 15.6 | 13 | 4.671
5829 | 6250 | 6250 | 27702 | 27702-BRA-P | São João do Rio do Peixe Claro solar project | Brazil | operating | -38.4479 | -6.7291 | 247 | 619.782 | Pequeña | P | 0.083236 | Plano o casi plano | 0.001589 | Superficies planas o intermedias | 149.0362 | Southeast | 50.8882 | 28.5 | 6.257 | 65 | 4.4855 | 95 | East | 0.5995 | Media | 2.4 | 9 | 4.829
5830 | 6251 | 6251 | 27703 | 27703-BRA-P | São João dos Patos Raia Drogasil solar project | Brazil | operating | -43.7036 | -6.4934 | 348 | 30 | Pequeña | P | 3.1387 | Suave | -0.014302 | Superficies cóncavas / Valles | 198.2703 | South | 95.6512 | 26.7 | 5.715 | 72.85 | 4.2287 | 59.5 | Northeast | 0.58666 | Media | 1 | 13 | 4.464
5831 | 6252 | 6252 | 27704 | 27704-BRA-P | São Mateus EDP Smart Servicos solar project | Brazil | operating | -39.8539 | -18.7146 | 31 | 768.03 | Pequeña | P | 1.9005 | Plano o casi plano | 0.008343 | Superficies planas o intermedias | 356.9872 | North | 964.7159 | 24.6 | 5.342 | 80 | 5.4305 | 100 | East | 0.79291 | Alta | 1 | 19 | 4.215
5838 | 6259 | 6259 | 27711 | 27711-BRA-M | São Paulo Ambar Cooperativa de Energias solar project | Brazil | operating | -46.6334 | -23.5507 | 775 | 82823.7031 | Mediana | M | 0.98972 | Plano o casi plano | 0.014699 | Superficies convexas / Crestas | 56.7683 | Northeast | 91.6462 | 20.1 | 4.961 | 70 | 4.9392 | 110 | East | 0.66519 | Alta | 1 | 24 | 3.982
5840 | 6261 | 6261 | 27713 | 27713-BRA-P | São Pedro do Piauí Private Installation solar project | Brazil | operating | -42.72 | -5.93 | 259 | 30 | Pequeña | P | 1.0473 | Plano o casi plano | 0.008343 | Superficies planas o intermedias | 197.4472 | South | 33.4894 | 27.5 | 5.914 | 73.71 | 4.5522 | 297.8 | Northwest | 0.59772 | Media | 1.7 | 11 | 4.598
5841 | 6262 | 6262 | 27714 | 27714-BRA-P | São Pedro e Paulo solar farm | Brazil | operating | -37.9899 | -7.8801 | 506 | 30 | Pequeña | P | 1.751 | Plano o casi plano | 0.003973 | Superficies planas o intermedias | 340.9744 | North | 2170.3726 | 26.6 | 5.79 | 62.13 | 4.284 | 124.9 | Southeast | 0.74303 | Alta | 5.8 | 8 | 4.496
5842 | 6263 | 6263 | 27715 | 27715-BRA-P | São Romão Consorcio Cemig Sim Gd I I solar project | Brazil | operating | -45.0679 | -16.3688 | 485 | 998.746 | Pequeña | P | 1.222 | Plano o casi plano | -0.007548 | Superficies planas o intermedias | 104.1986 | East | 840.7179 | 25.9 | 6.104 | 65 | 4.0192 | 90 | East | 0.59407 | Media | 1 | 20 | 4.758
5854 | 6275 | 6275 | 27727 | 27727-BRA-M | São Sebastião do Oeste Associacao o Francisco Energia Solar solar project | Brazil | operating | -45.0036 | -20.2747 | 769 | 43080.5 | Mediana | M | 2.3176 | Suave | 0.027809 | Superficies convexas / Crestas | 4.2364 | North | 6739.5486 | 21.7 | 5.695 | 70 | 3.5018 | 110 | East | 0.79004 | Alta | 2.4 | 24 | 4.525
5865 | 6286 | 6286 | 27738 | 27738-BRA-P | Taboleiro Do Meio Solar Plant | Brazil | pre-construction | -37.9999 | -6.9901 | 240 | 30 | Pequeña | P | 0.44687 | Plano o casi plano | -0.005959 | Superficies planas o intermedias | 116.565 | Southeast | 816.7073 | 28.4 | 6.274 | 65.92 | 4.3671 | 113.9 | Southeast | 0.597 | Media | 18 | 9 | 4.832
5867 | 6288 | 6288 | 27740 | 27740-BRA-P | Taiobeiras Bulbe Energia Cooperativa solar project | Brazil | operating | -42.14 | -15.83 | 821 | 15357.9004 | Pequeña | P | 1.1418 | Plano o casi plano | 0.015493 | Superficies convexas / Crestas | 233.1301 | Southwest | 445.8578 | 22.9 | 5.299 | 68 | 5.3462 | 95 | East | 0.59381 | Media | 1 | 16 | 4.18
5868 | 6289 | 6289 | 27741 | 27741-BRA-P | Taiobeiras Bulbe Energia Cooperativa solar project | Brazil | operating | -42.232 | -15.8119 | 821 | 15357.9004 | Pequeña | P | 0.91752 | Plano o casi plano | 0.007548 | Superficies planas o intermedias | 185.3558 | South | 267.2273 | 22.9 | 5.361 | 68 | 5.3792 | 95 | East | 0.5893 | Media | 1 | 16 | 4.231
5871 | 6292 | 6292 | 27744 | 27744-BRA-M | Taiobeiras Consórcio Avantti Metha solar project | Brazil | operating | -42.19 | -15.83 | 797 | 21443.8008 | Mediana | M | 0.060563 | Plano o casi plano | 0.009534 | Superficies planas o intermedias | 315 | Northwest | 192.5573 | 22.9 | 5.329 | 68 | 5.1885 | 95 | East | 0.67391 | Alta | 1 | 16 | 4.199
5874 | 6295 | 6295 | 27747 | 27747-BRA-P | Tamboara Cooperativa Brasileira de Geração Distribuída solar project | Brazil | operating | -52.5 | -23.1995 | 459 | 30 | Pequeña | P | 1.6628 | Plano o casi plano | 0.005562 | Superficies planas o intermedias | 320.5722 | Northwest | 633.5694 | 22.7 | 5.578 | 74.22 | 6.3053 | 74.9 | East | 0.79459 | Alta | 2.5 | 24 | 4.429
5877 | 6298 | 6298 | 27750 | 27750-BRA-P | Tanabi solar project | Brazil | operating | -49.6501 | -20.675 | 547 | 30 | Pequeña | P | 0.49654 | Plano o casi plano | 0.001589 | Superficies planas o intermedias | 341.5651 | North | 3290.1802 | 23.8 | 5.8 | 80.22 | 5.7096 | 114 | Southeast | 0.74522 | Alta | 6.3 | 24 | 4.576
5878 | 6299 | 6299 | 27751 | 27751-BRA-M | Tanque dos Padres solar farm | Brazil | pre-construction | -42.5588 | -13.7859 | 870 | 166428.2996 | Mediana | M | 1.0249 | Plano o casi plano | -0.014302 | Superficies cóncavas / Valles | 347.125 | North | 7398.9134 | 23.5 | 6.072 | 55 | 6.3779 | 112 | East | 0.74254 | Alta | 18.8 | 17 | 4.771
5879 | 6300 | 6300 | 27752 | 27752-BRA-P | Tanquinho solar farm | Brazil | operating | -47.0399 | -22.8801 | 639 | 30 | Pequeña | P | 1.042 | Plano o casi plano | -0.001986 | Superficies planas o intermedias | 66.5953 | Northeast | 66.7463 | 21.9 | 5.633 | 80.22 | 5.3096 | 114 | Southeast | 0.59771 | Media | 1.1 | 25 | 4.469
5880 | 6301 | 6301 | 27753 | 27753-BRA-P | Tapejara Monte Sião Cooperativa de Energia solar project | Brazil | operating | -52.8702 | -23.7334 | 526 | 1400.12 | Pequeña | P | 1.0379 | Plano o casi plano | 0.003575 | Superficies planas o intermedias | 238.4957 | Southwest | 724.1947 | 22 | 5.553 | 80 | 6.7389 | 180 | South | 0.79548 | Alta | 5 | 24 | 4.418
5881 | 6302 | 6302 | 27754 | 27754-BRA-P | Tapira Lapa do Sol Locação de Equipamentos Para Produção de Energia solar project | Brazil | operating | -53.0712 | -23.3231 | 392 | 30 | Pequeña | P | 0.55542 | Plano o casi plano | 0.02026 | Superficies convexas / Crestas | 25.9065 | Northeast | 55.7127 | 22.9 | 5.59 | 74.22 | 6.2741 | 74.9 | East | 0.66668 | Alta | 1 | 24 | 4.435
5882 | 6303 | 6303 | 27755 | 27755-BRA-P | Tapurah Private Installation solar project | Brazil | operating | -56.512 | -12.7424 | 385 | 77.4196 | Pequeña | P | 1.0475 | Plano o casi plano | 0.001986 | Superficies planas o intermedias | 250.0836 | West | 323.0376 | 25.1 | 5.676 | 75 | 4.4657 | 70 | East | 0.59514 | Media | 1 | 18 | 4.445
5883 | 6304 | 6304 | 27756 | 27756-BRA-P | Taquaritinga Consorcio Axs Energia Unidade 06 I solar project | Brazil | operating | -48.5056 | -21.4064 | 576 | 1186.75 | Pequeña | P | 1.4801 | Plano o casi plano | 0.011521 | Superficies convexas / Crestas | 140.4774 | Southeast | 773.8854 | 23.4 | 5.722 | 68 | 5.4952 | 120 | Southeast | 0.58863 | Media | 1 | 24 | 4.517
5886 | 6307 | 6307 | 27759 | 27759-BRA-P | Taua Geracao de Energia solar project | Brazil | operating | -44.3653 | -4.8661 | 132 | 30 | Pequeña | P | 0.9575 | Plano o casi plano | -0.011918 | Superficies cóncavas / Valles | 63.4349 | Northeast | 1063.9553 | 27.3 | 5.589 | 72.85 | 3.8428 | 59.5 | Northeast | 0.67132 | Alta | 1 | 10 | 4.358
5887 | 6308 | 6308 | 27760 | 27760-BRA-M | Taubaté Claro I solar project | Brazil | operating | -45.65 | -23.05 | 547 | 29697.4004 | Mediana | M | 0.54915 | Plano o casi plano | -0.002781 | Superficies planas o intermedias | 332.1027 | Northwest | 1849.7476 | 21.4 | 5.29 | 75 | 4.1364 | 135 | Southeast | 0.79872 | Alta | 1 | 24 | 4.2
5890 | 6311 | 6311 | 27763 | 27763-BRA-P | Taubaté Claro IV solar project | Brazil | operating | -45.5613 | -23.0314 | 588 | 259.979 | Pequeña | P | 0.54543 | Plano o casi plano | -0.000397 | Superficies planas o intermedias | 6.009 | North | 53.2141 | 21.3 | 5.314 | 75 | 4.1992 | 135 | Southeast | 0.79746 | Alta | 1 | 24 | 4.221
5893 | 6314 | 6314 | 27766 | 27766-BRA-P | Taubaté Tim I solar project | Brazil | operating | -45.59 | -23.02 | 570 | 1474.3101 | Pequeña | P | 0.39765 | Plano o casi plano | 0.003575 | Superficies planas o intermedias | 21.0375 | North | 457.1625 | 21.4 | 5.295 | 75 | 4.1782 | 135 | Southeast | 0.74818 | Alta | 1.8 | 24 | 4.206
5894 | 6315 | 6315 | 27767 | 27767-BRA-M | Taubaté Tim II solar project | Brazil | operating | -45.6 | -23 | 538 | 111119 | Mediana | M | 0.040376 | Plano o casi plano | 0.000795 | Superficies planas o intermedias | 45 | Northeast | 2978.6441 | 21.4 | 5.266 | 75 | 4.2497 | 135 | Southeast | 0.8 | Alta | 1.6 | 24 | 4.179
5895 | 6316 | 6316 | 27768 | 27768-BRA-P | Tauá solar farm | Brazil | operating | -40.2707 | -6.0133 | 412 | 16216 | Pequeña | P | 1.1168 | Plano o casi plano | 0.007151 | Superficies planas o intermedias | 128.7742 | Southeast | 1263.0264 | 26.8 | 5.811 | 60 | 5.328 | 80 | East | 0.5962 | Media | 5 | 10 | 4.516
5896 | 6317 | 6317 | 27769 | 27769-BRA-P | Telefnica Brasil solar project | Brazil | operating | -46.3286 | -23.9336 | 13 | 30 | Pequeña | P | 0.98559 | Plano o casi plano | -0.000795 | Superficies planas o intermedias | 10.008 | North | 119.3703 | 22.8 | 4.076 | 80.22 | 3.2693 | 114 | Southeast | 0.73645 | Alta | 4.3 | 22 | 3.267
5897 | 6318 | 6318 | 27770 | 27770-BRA-P | Teotônio Vilela Sol do São Francisco Energia Solar | Brazil | operating | -36.3571 | -9.9063 | 160 | 214.932 | Pequeña | P | 0.37224 | Plano o casi plano | 0.008343 | Superficies planas o intermedias | 4.3987 | North | 253.814 | 25.1 | 5.559 | 78 | 5.2522 | 105 | East | 0.74739 | Alta | 2.5 | 9 | 4.37
5899 | 6320 | 6320 | 27772 | 27772-BRA-M | Terenos Caixa de Assistencia Dos Servidores do Estado de Mato Grosso do Sul solar project | Brazil | operating | -54.98 | -20.41 | 318 | 71980 | Mediana | M | 0.62807 | Plano o casi plano | 0.003575 | Superficies planas o intermedias | 180 | South | 24138.6751 | 25 | 5.726 | 70 | 5.1445 | 90 | East | 0.59687 | Media | 2.4 | 22 | 4.489
5901 | 6322 | 6322 | 27774 | 27774-BRA-P | Terenos Private Installation solar project | Brazil | operating | -54.87 | -20.44 | 418 | 520.937 | Pequeña | P | 1.7692 | Plano o casi plano | -0.002781 | Superficies planas o intermedias | 12.5789 | North | 12678.1451 | 24.8 | 5.726 | 70 | 5.499 | 90 | East | 0.74215 | Alta | 1 | 22 | 4.499
5903 | 6324 | 6324 | 27776 | 27776-BRA-P | Textil Lira solar project | Brazil | operating | -48.9781 | -27.0864 | 39 | 30 | Pequeña | P | 0.73397 | Plano o casi plano | -0.014302 | Superficies cóncavas / Valles | 76.5043 | East | 13.4274 | 20 | 4.348 | 84.02 | 2.0925 | 28.3 | Northeast | 0.5995 | Media | 1.1 | 25 | 3.515
5904 | 6325 | 6325 | 27777 | 27777-BRA-P | Theodorus Willibrodus t solar project | Brazil | operating | -48.8804 | -23.9849 | 690 | 411.688 | Pequeña | P | 2.4105 | Suave | 0.01311 | Superficies convexas / Crestas | 16.5044 | North | 42.6972 | 20 | 5.237 | 68 | 4.7343 | 100 | East | 0.74229 | Alta | 1 | 25 | 4.205
5905 | 6326 | 6326 | 27778 | 27778-BRA-M | Timon Claro I solar project | Brazil | operating | -42.84 | -5.16 | 74 | 165653 | Mediana | M | 0.2146 | Plano o casi plano | -0.003178 | Superficies planas o intermedias | 3.8141 | North | 2453.4891 | 28.3 | 6.016 | 65 | 3.2226 | 90 | East | 0.79922 | Alta | 1 | 10 | 4.653
5913 | 6334 | 6334 | 27786 | 27786-BRA-P | Toledo Private Installation solar project | Brazil | operating | -53.7402 | -24.7222 | 563 | 30 | Pequeña | P | 0.36394 | Plano o casi plano | 0 | Superficies planas o intermedias | 48.1798 | Northeast | 254.6896 | 21.2 | 5.465 | 74.22 | 6.6251 | 74.9 | East | 0.74843 | Alta | 1 | 24 | 4.365
5915 | 6336 | 6336 | 27788 | 27788-BRA-P | Tremembé Cia de neamento Basico do Estado de S O Paulo besp solar project | Brazil | operating | -45.5475 | -22.9571 | 542 | 30 | Pequeña | P | 1.3194 | Plano o casi plano | -0.006356 | Superficies planas o intermedias | 344.31 | North | 756.1158 | 21.4 | 5.298 | 80.22 | 4.3111 | 114 | Southeast | 0.7491 | Alta | 2.5 | 24 | 4.204
5919 | 6340 | 6340 | 27792 | 27792-BRA-M | Tribunaal de Justiça do Paraná solar project | Brazil | operating | -52.378 | -24.0463 | 594 | 70154.7969 | Mediana | M | 2.5366 | Suave | 0.006754 | Superficies planas o intermedias | 185.4862 | South | 226.2674 | 20.7 | 5.514 | 80 | 5.7334 | 250 | West | 0.59651 | Media | 5 | 24 | 4.415
5922 | 6343 | 6343 | 27795 | 27795-BRA-M | Tribunal Superior do Trabalho solar project | Brazil | operating | -47.87 | -15.81 | 1041 | 22160.8008 | Mediana | M | 1.8983 | Plano o casi plano | -0.002781 | Superficies planas o intermedias | 181.2922 | South | 1121.0128 | 22.2 | 5.888 | 65 | 4.5337 | 110 | East | 0.59055 | Media | 1.1 | 21 | 4.655
5923 | 6344 | 6344 | 27796 | 27796-BRA-P | Trindade do Sul Creral - Coop de Geração de Energia e Desenvolvimento solar project | Brazil | operating | -52.8986 | -27.5219 | 664 | 1234.89 | Pequeña | P | 0.7914 | Plano o casi plano | 0.004767 | Superficies planas o intermedias | 172.7468 | South | 378.577 | 19 | 5.34 | 78 | 6.5471 | 240 | Southwest | 0.59636 | Media | 1 | 26 | 4.298
5926 | 6347 | 6347 | 27799 | 27799-BRA-P | Três Corações Private Installation solar project | Brazil | operating | -45.16 | -21.66 | 876 | 30 | Pequeña | P | 1.1583 | Plano o casi plano | -0.018274 | Superficies cóncavas / Valles | 112.4569 | East | 877.6873 | 20.6 | 5.457 | 88.22 | 3.6673 | 88 | East | 0.59309 | Media | 2.5 | 24 | 4.362
5927 | 6348 | 6348 | 27800 | 27800-BRA-M | Três Lagoas Lidermotores Assistencia Tec e Com de Motores Eletricos Eireli solar project | Brazil | operating | -51.7061 | -20.7867 | 327 | 45348.1992 | Mediana | M | 0.072788 | Plano o casi plano | -0.000795 | Superficies planas o intermedias | 101.3099 | East | 3219.6263 | 24.9 | 5.844 | 70 | 4.5242 | 100 | East | 0.5995 | Media | 1 | 23 | 4.587
5934 | 6355 | 6355 | 27807 | 27807-BRA-P | Três Passos Faro Ponta Alegre Locacao e Solucoes Em Energia Solar | Brazil | operating | -53.9294 | -27.4556 | 447 | 789.821 | Pequeña | P | 0.13542 | Plano o casi plano | 0.020658 | Superficies convexas / Crestas | 18.4349 | North | 79.3849 | 20.1 | 5.323 | 78 | 5.6098 | 240 | Southwest | 0.74819 | Alta | 1 | 25 | 4.262
5935 | 6356 | 6356 | 27808 | 27808-BRA-M | Três Pontas Associacao o Francisco Energia Solar | Brazil | operating | -45.5123 | -21.3686 | 898 | 54638.3984 | Mediana | M | 2.2992 | Suave | -0.003178 | Superficies planas o intermedias | 357.5104 | North | 21.1553 | 20.9 | 5.539 | 75 | 5.1369 | 140 | Southeast | 0.7911 | Alta | 1.4 | 25 | 4.42
5938 | 6359 | 6359 | 27811 | 27811-BRA-P | Três Rios Consorcio Empresarial Rio Minas solar project | Brazil | operating | -43.1072 | -22.1202 | 404 | 30 | Pequeña | P | 1.6289 | Plano o casi plano | 0.031384 | Superficies convexas / Crestas | 258.887 | West | 1119.1755 | 22.4 | 5.129 | 80.56 | 4.5452 | 104.7 | East | 0.73146 | Alta | 2.5 | 23 | 4.077
5940 | 6361 | 6361 | 27813 | 27813-BRA-P | Tuboarte Ind e Com Eirelli solar project | Brazil | operating | -38.62 | -5.9 | 125 | 30 | Pequeña | P | 0.47128 | Plano o casi plano | -0.006356 | Superficies planas o intermedias | 35.1342 | Northeast | 150.9433 | 24.8 | 6.061 | 80.37 | 4.4219 | 107.9 | East | 0.7491 | Alta | 1.2 | 9 | 4.676
5941 | 6362 | 6362 | 27814 | 27814-BRA-P | UFV Apucarana - Pq Industrial Da Juruba Spe solar project | Brazil | operating | -51.3555 | -23.6673 | 796 | 549.532 | Pequeña | P | 1.4449 | Plano o casi plano | 0.014302 | Superficies convexas / Crestas | 196.645 | South | 291.2026 | 24.8 | 5.484 | 70 | 6.7636 | 135 | Southeast | 0.59132 | Media | 1 | 25 | 4.392
5943 | 6364 | 6364 | 27816 | 27816-BRA-M | UFV Bento Velho En Sl solar project | Brazil | operating | -44.3203 | -19.1258 | 719 | 36502.1016 | Mediana | M | 1.5928 | Plano o casi plano | 0.009534 | Superficies planas o intermedias | 306.2538 | Northwest | 565.1712 | 24.8 | 5.846 | 60 | 3.5666 | 90 | East | 0.74438 | Alta | 1 | 23 | 4.62
5944 | 6365 | 6365 | 27817 | 27817-BRA-P | UFV Frevo 7 Energia solar project | Brazil | operating | -60.0237 | -2.0486 | 70 | 30 | Pequeña | P | 1.5371 | Plano o casi plano | -0.005959 | Superficies planas o intermedias | 254.9315 | West | 228.8316 | 24.8 | 5.005 | 84.36 | 2.3764 | 82.1 | East | 0.67299 | Alta | 1 | 6 | 3.935
5947 | 6368 | 6368 | 27820 | 27820-BRA-P | UFV Oliveira I Spe solar project | Brazil | operating | -52.3371 | -22.8545 | 447 | 30 | Pequeña | P | 1.4886 | Plano o casi plano | -0.009534 | Superficies planas o intermedias | 32.4712 | Northeast | 69.5866 | 24.8 | 5.649 | 74.22 | 6.0577 | 74.9 | East | 0.74241 | Alta | 2.5 | 24 | 4.487
5948 | 6369 | 6369 | 27821 | 27821-BRA-P | UFV Pi I Equipamentos Fotovoltaicos solar project | Brazil | operating | -42.23 | -8.36 | 223 | 30 | Pequeña | P | 0.7839 | Plano o casi plano | 0.000795 | Superficies planas o intermedias | 259.5085 | West | 189.7922 | 24.8 | 6.054 | 73.71 | 5.2119 | 297.8 | Northwest | 0.67216 | Alta | 3.1 | 13 | 4.672
5950 | 6371 | 6371 | 27823 | 27823-BRA-M | UFV RJ Equipamentos Fotovoltaicos solar project | Brazil | operating | -43.72 | -22.79 | 25 | 123171 | Mediana | M | 0.21836 | Plano o casi plano | 0.004767 | Superficies planas o intermedias | 191.3099 | South | 4626.0176 | 24.8 | 5.076 | 75 | 5.2156 | 105 | East | 0.59885 | Media | 4.9 | 23 | 4.027
5952 | 6373 | 6373 | 27825 | 27825-BRA-P | UFV Tozoni 2 Spe solar project | Brazil | operating | -52.5298 | -24.3084 | 729 | 30 | Pequeña | P | 0.85881 | Plano o casi plano | -0.000397 | Superficies planas o intermedias | 338.5523 | North | 46.7531 | 24.8 | 5.498 | 74.22 | 6.7818 | 74.9 | East | 0.7949 | Alta | 2.5 | 25 | 4.405
5953 | 6374 | 6374 | 27826 | 27826-BRA-P | UFV Usina Fotovoltaica Progresso I solar project | Brazil | operating | -52.6712 | -26.2296 | 759 | 30 | Pequeña | P | 2.744 | Suave | 0.023439 | Superficies convexas / Crestas | 273.5763 | West | 38.05 | 24.8 | 5.403 | 74.22 | 5.7625 | 74.9 | East | 0.59736 | Media | 2.5 | 25 | 4.346
5955 | 6376 | 6376 | 27828 | 27828-BRA-P | UFV e Energias Renovaveis solar project | Brazil | operating | -50.0404 | -7.8331 | 203 | 30 | Pequeña | P | 0.65724 | Plano o casi plano | 0.004767 | Superficies planas o intermedias | 182.4895 | South | 541.4316 | 24.8 | 5.607 | 81.8 | 3.351 | 63.8 | Northeast | 0.59797 | Media | 1.9 | 14 | 4.378
5956 | 6377 | 6377 | 27829 | 27829-BRA-P | UTX Amajari solar project | Brazil | operating | -61.4308 | 3.7019 | 99 | 30 | Pequeña | P | 0.28046 | Plano o casi plano | 0.001192 | Superficies planas o intermedias | 194.7436 | South | 5164.7958 | 24.8 | 5.562 | 80.22 | 2.9912 | 49.5 | Northeast | 0.59857 | Media | 1 | 7 | 4.344
5957 | 6378 | 6378 | 27830 | 27830-BRA-P | UTX Pacaraima solar project | Brazil | operating | -61.1376 | 4.4778 | 899 | 12633.0996 | Pequeña | P | 1.8528 | Plano o casi plano | -0.009932 | Superficies planas o intermedias | 167.9977 | South | 1240.6796 | 24.8 | 5.507 | 75 | 3.7743 | 70 | East | 0.59559 | Media | 1 | 8 | 4.39
5960 | 6381 | 6381 | 27833 | 27833-BRA-M | Uberlândia Alsol Energias Renovaveis solar project | Brazil | operating | -48.35 | -18.9 | 865 | 52000.6992 | Mediana | M | 1.7348 | Plano o casi plano | 0.008343 | Superficies planas o intermedias | 15.7512 | North | 287.3276 | 24.8 | 5.907 | 75 | 4.7626 | 70 | East | 0.74535 | Alta | 5 | 23 | 4.671
5963 | 6384 | 6384 | 27836 | 27836-BRA-M | Uberlândia Consorcio Alsolar II | Brazil | operating | -48.36 | -18.91 | 859 | 74620.2031 | Mediana | M | 1.2829 | Plano o casi plano | 0.003973 | Superficies planas o intermedias | 339.1455 | North | 1024.8999 | 24.8 | 5.91 | 67 | 5.242 | 110 | East | 0.79607 | Alta | 2 | 23 | 4.673
5964 | 6385 | 6385 | 27837 | 27837-BRA-P | Uberlândia Consorcio Alsolar III | Brazil | operating | -48.18 | -18.91 | 944 | 30 | Pequeña | P | 0.12113 | Plano o casi plano | 0.000795 | Superficies planas o intermedias | 315 | Northwest | 753.1253 | 24.8 | 5.92 | 88.22 | 5.0633 | 88 | East | 0.74917 | Alta | 2.5 | 23 | 4.697
5965 | 6386 | 6386 | 27838 | 27838-BRA-M | Uberlândia Consorcio Alsolar IV | Brazil | operating | -48.47 | -18.89 | 813 | 34103.1992 | Mediana | M | 1.6339 | Plano o casi plano | 0.002384 | Superficies planas o intermedias | 297.0127 | Northwest | 11230.3555 | 24.8 | 5.917 | 67 | 5.3095 | 110 | East | 0.74333 | Alta | 2 | 23 | 4.668
5972 | 6393 | 6393 | 27845 | 27845-BRA-P | Umari solar project | Brazil | pre-construction | -38.8749 | -6.6155 | 235 | 30 | Pequeña | P | 0.65101 | Plano o casi plano | -0.005562 | Superficies planas o intermedias | 15.2551 | North | 4211.1512 | 24.8 | 6.115 | 80.37 | 4.7083 | 107.9 | East | 0.74694 | Alta | 18 | 9 | 4.719
5973 | 6394 | 6394 | 27846 | 27846-BRA-P | Umuarama Cooperativa Brasileira de Geração Distribuída solar project | Brazil | operating | -53.3116 | -23.7621 | 442 | 10937.7002 | Pequeña | P | 1.1397 | Plano o casi plano | -0.012315 | Superficies cóncavas / Valles | 112.0679 | East | 60.823 | 24.8 | 5.548 | 70 | 6.3239 | 135 | Southeast | 0.59347 | Media | 5 | 24 | 4.411
5976 | 6397 | 6397 | 27849 | 27849-BRA-P | Uniao Armazens Gerais solar project | Brazil | operating | -54.3696 | -11.5309 | 332 | 30 | Pequeña | P | 1.1195 | Plano o casi plano | 0.003575 | Superficies planas o intermedias | 199.359 | South | 116455.4473 | 24.8 | 5.737 | 74.19 | 3.4499 | 82.4 | East | 0.59522 | Media | 1 | 18 | 4.49
5977 | 6398 | 6398 | 27850 | 27850-BRA-P | Unidasul Distribuidora solar project | Brazil | operating | -51.1516 | -29.7544 | 5 | 30 | Pequeña | P | 0.14697 | Plano o casi plano | -0.002384 | Superficies planas o intermedias | 299.0546 | Northwest | 1.3632 | 24.8 | 4.986 | 78.52 | 4.3774 | 95.3 | East | 0.74919 | Alta | 1 | 26 | 4.002
5978 | 6399 | 6399 | 27851 | 27851-BRA-M | Universidad de Marília solar farm | Brazil | operating | -49.9632 | -22.2419 | 613 | 60023.6016 | Mediana | M | 3.405 | Suave | 0.029 | Superficies convexas / Crestas | 153.6495 | Southeast | 1034.3415 | 23.4 | 5.659 | 68 | 6.4728 | 120 | Southeast | 0.56966 | Media | 3.3 | 25 | 4.457
5981 | 6402 | 6402 | 27854 | 27854-BRA-P | Universidade Federal do Espírito nto solar project | Brazil | operating | -40.3377 | -20.3201 | 14 | 1647.38 | Pequeña | P | 5.8319 | Moderado | -0.023439 | Superficies cóncavas / Valles | 185.5993 | South | 135.8674 | 24.8 | 5.259 | 80 | 5.2691 | 100 | East | 0.5835 | Media | 3.5 | 20 | 4.18
5993 | 6414 | 6414 | 27866 | 27866-BRA-P | Varginha Consorcio Cemig Sim Gd 1 solar project | Brazil | operating | -45.4341 | -21.5566 | 919 | 30 | Pequeña | P | 2.9426 | Suave | 0.024233 | Superficies convexas / Crestas | 73.6731 | East | 14.2087 | 24.8 | 5.46 | 88.22 | 4.2914 | 88 | East | 0.66292 | Alta | 1 | 24 | 4.364
5999 | 6420 | 6420 | 27872 | 27872-BRA-M | Varjão de Minas Consorcio Cemig Sim Gd I solar project | Brazil | operating | -45.99 | -18.4 | 906 | 20622.1992 | Mediana | M | 0.98931 | Plano o casi plano | -0.027411 | Superficies cóncavas / Valles | 133.8309 | Southeast | 4971.2989 | 24.8 | 5.778 | 68 | 4.5502 | 100 | East | 0.59236 | Media | 1 | 23 | 4.599
6000 | 6421 | 6421 | 27873 | 27873-BRA-M | Varjão de Minas Consorcio Comerc Energia Mg solar project | Brazil | operating | -46.0306 | -18.3791 | 939 | 62828.1992 | Mediana | M | 0.49654 | Plano o casi plano | 0.013507 | Superficies convexas / Crestas | 108.435 | East | 294.259 | 24.8 | 5.785 | 67 | 4.9681 | 110 | East | 0.67221 | Alta | 1 | 23 | 4.604
6008 | 6429 | 6429 | 27881 | 27881-BRA-P | Vazante Cooperativa Cons Energia Enercred solar project | Brazil | operating | -46.9004 | -17.9896 | 644 | 30 | Pequeña | P | 2.1318 | Suave | -0.00874 | Superficies planas o intermedias | 175.7778 | South | 95.6708 | 24.8 | 5.93 | 88.22 | 3.1818 | 88 | East | 0.58847 | Media | 1 | 22 | 4.675
6011 | 6432 | 6432 | 27884 | 27884-BRA-P | Venâncio Aires Lojas Quero Quero I solar project | Brazil | operating | -52.1932 | -29.6143 | 49 | 30 | Pequeña | P | 1.1036 | Plano o casi plano | 0.000795 | Superficies planas o intermedias | 354.8056 | North | 33.6894 | 24.8 | 4.976 | 78.52 | 4.4573 | 95.3 | East | 0.74443 | Alta | 1 | 26 | 3.996
6013 | 6434 | 6434 | 27886 | 27886-BRA-P | Vera Cooperativa Terenas Energia solar project | Brazil | operating | -55.3198 | -12.4729 | 386 | 30 | Pequeña | P | 0.35256 | Plano o casi plano | 0.002781 | Superficies planas o intermedias | 121.7595 | Southeast | 39546.4824 | 24.8 | 5.705 | 74.19 | 3.8709 | 82.4 | East | 0.59666 | Media | 2.5 | 18 | 4.462
6017 | 6438 | 6438 | 27890 | 27890-BRA-G | Verde Vale solar farm | Brazil | operating | -42.735 | -14.156 | 538 | 380165 | Grande | G | 0.39765 | Plano o casi plano | -0.002384 | Superficies planas o intermedias | 248.9625 | West | 1834.7118 | 24.8 | 6.23 | 68 | 8.0285 | 95 | East | 0.67263 | Alta | 14.3 | 18 | 4.837
6019 | 6440 | 6440 | 27892 | 27892-BRA-M | Verdelândia Supermercados Bh Com Alimentos I solar project | Brazil | operating | -43.69 | -15.36 | 480 | 131292 | Mediana | M | 0.23017 | Plano o casi plano | 0.003973 | Superficies planas o intermedias | 60.2551 | Northeast | 436.4285 | 24.8 | 6.185 | 63 | 4.6159 | 95 | East | 0.74899 | Alta | 1 | 19 | 4.809
6021 | 6442 | 6442 | 27894 | 27894-BRA-P | Vereda solar farm | Brazil | cancelled | -44.7799 | -17.6501 | 560 | 5911.8952 | Pequeña | P | 0.91351 | Plano o casi plano | 0.005959 | Superficies planas o intermedias | 0 | North | 6769.7955 | 24.8 | 6.009 | 60 | 2.6641 | 105 | East | 0.79665 | Alta | 10 | 21 | 4.699
6022 | 6443 | 6443 | 27895 | 27895-BRA-P | Videira Private Installation solar project | Brazil | operating | -51.25 | -26.9 | 903 | 30 | Pequeña | P | 2.9036 | Suave | -0.03337 | Superficies cóncavas / Valles | 213.3778 | Southwest | 3924.6117 | 24.8 | 4.932 | 84.02 | 3.8577 | 28.3 | Northeast | 0.57108 | Media | 1.2 | 26 | 4.021
6023 | 6444 | 6444 | 27896 | 27896-BRA-P | Vila Rica Consórcio Alsolar - Geração de Energia Renovável | Brazil | operating | -51.1186 | -10.0137 | 264 | 18912.5996 | Pequeña | P | 0.3809 | Plano o casi plano | 0.006356 | Superficies planas o intermedias | 347.0054 | North | 427.7512 | 24.8 | 5.711 | 63 | 3.3955 | 100 | East | 0.7981 | Alta | 5 | 16 | 4.461
6025 | 6446 | 6446 | 27898 | 27898-BRA-M | Votuporanga Tim solar project | Brazil | operating | -50.02 | -20.43 | 507 | 35019.1992 | Mediana | M | 1.2549 | Plano o casi plano | 0.007151 | Superficies planas o intermedias | 213.8708 | Southwest | 260.6283 | 23.4 | 5.836 | 65 | 5.5235 | 120 | Southeast | 0.58749 | Media | 1 | 24 | 4.596
6027 | 6448 | 6448 | 27900 | 27900-BRA-P | Várzea Grande Consorcio Mato Grosso Energia Renovavel solar project | Brazil | operating | -56.1322 | -15.6458 | 190 | 30 | Pequeña | P | 0.43672 | Plano o casi plano | -0.001986 | Superficies planas o intermedias | 101.3099 | East | 461.422 | 24.8 | 5.624 | 74.19 | 3.7907 | 82.4 | East | 0.67207 | Alta | 3 | 19 | 4.387
6028 | 6449 | 6449 | 27901 | 27901-BRA-P | Vãreza da Palma solar farm | Brazil | cancelled | -44.8899 | -17.8901 | 775 | 684.5009 | Pequeña | P | 2.0707 | Suave | -0.005562 | Superficies planas o intermedias | 187.125 | South | 27153.6595 | 24.8 | 5.84 | 65 | 3.9888 | 100 | East | 0.58948 | Media | 13.7 | 22 | 4.627
6029 | 6450 | 6450 | 27902 | 27902-BRA-P | Yukaer Armazens Gerais solar project | Brazil | operating | -48.31 | -18.82 | 876 | 19411.9004 | Pequeña | P | 1.5795 | Plano o casi plano | -0.004767 | Superficies planas o intermedias | 124.6952 | Southeast | 4653.8419 | 24.8 | 5.936 | 75 | 4.9203 | 120 | Southeast | 0.59298 | Media | 1.1 | 23 | 4.701
6031 | 6452 | 6452 | 27904 | 27904-BRA-M | Zebu solar farm | Brazil | cancelled | -38.1618 | -9.3891 | 256 | 84430.1125 | Mediana | M | 1.2521 | Plano o casi plano | 0.003575 | Superficies planas o intermedias | 313.1524 | Northwest | 348.5885 | 24.8 | 5.782 | 60 | 5.8459 | 105 | East | 0.79574 | Alta | 14.6 | 9 | 4.506
6033 | 6454 | 6454 | 27906 | 27906-BRA-M | Zucchi solar project | Brazil | operating | -40.1889 | -20.1174 | 13 | 39053.1992 | Mediana | M | 0.75585 | Plano o casi plano | -0.000795 | Superficies planas o intermedias | 190.8855 | South | 1124.6299 | 24.8 | 5.385 | 68 | 5.8486 | 125 | Southeast | 0.59766 | Media | 2.4 | 20 | 4.283
6035 | 6456 | 6456 | 27908 | 27908-BRA-P | maria Unidade de Beneficiamento solar project | Brazil | operating | -36.7182 | -5.2572 | 25 | 30 | Pequeña | P | 1.3143 | Plano o casi plano | 0.010726 | Superficies convexas / Crestas | 304.3803 | Northwest | 9.0656 | 28.3 | 5.809 | 63.81 | 6.5232 | 106.5 | East | 0.66903 | Alta | 3 | 6 | 4.501
6038 | 6459 | 6459 | 27911 | 27911-BRA-P | o Padre Pio Vidros solar project | Brazil | operating | -51.7349 | -27.1743 | 671 | 30 | Pequeña | P | 1.0689 | Plano o casi plano | -0.010726 | Superficies cóncavas / Valles | 304.1145 | Northwest | 726.6868 | 18.9 | 5.238 | 84.02 | 5.0564 | 28.3 | Northeast | 0.74479 | Alta | 2.8 | 26 | 4.193
6039 | 6460 | 6460 | 27912 | 27912-BRA-P | Água Branca Condominio do Centro Empresarial Po 700 solar project | Brazil | operating | -42.6368 | -5.895 | 245 | 30 | Pequeña | P | 0.72924 | Plano o casi plano | 0.000795 | Superficies planas o intermedias | 183.3665 | South | 38.3203 | 27.5 | 5.94 | 73.71 | 4.4518 | 297.8 | Northwest | 0.59755 | Media | 1 | 11 | 4.618
6040 | 6461 | 6461 | 27913 | 27913-BRA-M | Água Clara Consorcio Alsolar | Brazil | operating | -52.8797 | -20.4386 | 325 | 24029.1 | Mediana | M | 0.50629 | Plano o casi plano | 0.001986 | Superficies planas o intermedias | 220.4261 | Southwest | 76282.9325 | 25 | 5.765 | 70 | 4.3004 | 180 | South | 0.59798 | Media | 1 | 23 | 4.517
6042 | 6463 | 6463 | 27915 | 27915-BRA-P | Água Doce Private Installation solar project | Brazil | operating | -51.5529 | -26.9986 | 861 | 6555.06 | Pequeña | P | 5.2407 | Moderado | -0.027809 | Superficies cóncavas / Valles | 289.5177 | West | 19.8212 | 18 | 5.171 | 75 | 4.5908 | 220 | Southwest | 0.7199 | Alta | 1.1 | 26 | 4.164
6043 | 6464 | 6464 | 27916 | 27916-BRA-P | Água Fria de Goiás Private Installation solar project | Brazil | operating | -47.7824 | -14.9803 | 870 | 3062 | Pequeña | P | 2.5445 | Suave | 0.000397 | Superficies planas o intermedias | 120.3027 | Southeast | 1842.3751 | 23.5 | 5.926 | 65 | 4.3884 | 150 | Southeast | 0.58859 | Media | 1 | 21 | 4.648
6044 | 6465 | 6465 | 27917 | 27917-BRA-G | Água Vermelha solar farm | Brazil | operating | -50.3799 | -19.8801 | 449 | 1560730 | Grande | G | 0.46034 | Plano o casi plano | 0.006754 | Superficies planas o intermedias | 82.875 | East | 1714.787 | 24.9 | 5.861 | 68 | 5.3282 | 115 | Southeast | 0.74889 | Alta | 15.2 | 23 | 4.6
6045 | 6466 | 6466 | 27918 | 27918-BRA-P | Águas de Chapecó Claro solar project | Brazil | operating | -52.9879 | -27.0741 | 234 | 30 | Pequeña | P | 0.24309 | Plano o casi plano | -0.007151 | Superficies planas o intermedias | 93.3665 | East | 220.3874 | 21.1 | 5.28 | 84.02 | 4.3396 | 28.3 | Northeast | 0.66664 | Alta | 1 | 25 | 4.197
6048 | 6469 | 6469 | 27921 | 27921-CHI-M | Âmbar Saltinho solar farm | Brazil | operating | -47.6872 | -22.8279 | 581 | 61794.5 | Mediana | M | 0.39765 | Plano o casi plano | -0.001192 | Superficies planas o intermedias | 338.9625 | North | 1324.8463 | 22.1 | 5.548 | 65 | 5.0958 | 110 | East | 0.74784 | Alta | 5 | 25 | 4.405
6049 | 6470 | 6470 | 28414 | 28414-CHI-M | Alcaldesa solar project | Chile | operating | -72.551 | -36.244 | 242 | 125982 | Mediana | M | 1.5956 | Plano o casi plano | 0 | Superficies planas o intermedias | 280.3048 | West | 212.718 | 13.1 | 5.734 | 75 | 5.5212 | 270 | West | 0.66738 | Alta | 6 | 29 | 4.693
6050 | 6471 | 6471 | 28415 | 28415-CHI-M | Alturas de Ovalle solar project | Chile | operating | -71.2388 | -30.5544 | 319 | 52307.1992 | Mediana | M | 0.40375 | Plano o casi plano | 0.001589 | Superficies planas o intermedias | 261.8699 | West | 5333.2491 | 16.7 | 6.324 | 55 | 2.7425 | 240 | Southwest | 0.74769 | Alta | 6 | 28 | 5.017
6051 | 6472 | 6472 | 28416 | 28416-CHI-G | Anakena solar project | Chile | operating | -71.148 | -30.623 | 330 | 253801 | Grande | G | 0.78753 | Plano o casi plano | 0.000397 | Superficies planas o intermedias | 46.4688 | Northeast | 2023.3489 | 17.1 | 6.426 | 70 | 3.1947 | 250 | West | 0.73784 | Alta | 9 | 27 | 5.051
6052 | 6473 | 6473 | 28417 | 28417-CHI-M | Antay solar project | Chile | operating | -70.381 | -27.495 | 785 | 175805 | Mediana | M | 3.1433 | Suave | -0.007548 | Superficies planas o intermedias | 6.5124 | North | 649.4825 | 17.3 | 7.128 | 15 | 3.1571 | 250 | West | 0.78434 | Alta | 9 | 28 | 5.66
6053 | 6474 | 6474 | 28418 | 28418-CHI-P | Antonia solar farm | Chile | operating | -70.4269 | -34.3077 | 1103 | 30 | Pequeña | P | 0.71371 | Plano o casi plano | 0.006356 | Superficies planas o intermedias | 216.8699 | Southwest | 13467.4076 | 14.9 | 5.568 | 70.29 | 3.5368 | 233.4 | Southwest | 0.58844 | Media | 3.2 | 26 | 4.363
6054 | 6475 | 6475 | 28419 | 28419-CHI-M | Argomedo solar project | Chile | operating | -71.005 | -34.357 | 259 | 160818 | Mediana | M | 0.32551 | Plano o casi plano | 0.003178 | Superficies planas o intermedias | 195.2551 | South | 580.5163 | 17.3 | 5.802 | 70 | 2.5902 | 250 | West | 0.59755 | Media | 8 | 28 | 4.603
6055 | 6476 | 6476 | 28420 | 28420-CHI-P | Arica (Grenergy) solar farm | Chile | operating | -70.2895 | -18.476 | 57 | 600.159 | Pequeña | P | 1.0833 | Plano o casi plano | 0.003575 | Superficies planas o intermedias | 288.4349 | West | 145.548 | 18.8 | 6.066 | 65 | 4.1813 | 240 | Southwest | 0.74625 | Alta | 9 | 17 | 4.841
6056 | 6477 | 6477 | 28421 | 28421-CHI-M | Astillas solar project | Chile | operating | -70.889 | -28.559 | 362 | 171710 | Mediana | M | 0.80366 | Plano o casi plano | 0.002384 | Superficies planas o intermedias | 340.2777 | North | 1996.1861 | 18 | 6.65 | 75 | 3.7361 | 240 | Southwest | 0.7451 | Alta | 9 | 27 | 5.226
6057 | 6478 | 6478 | 28422 | 28422-CHI-G | Avel solar project | Chile | operating | -72.327 | -37.407 | 156 | 265131 | Grande | G | 0.29394 | Plano o casi plano | -0.000795 | Superficies planas o intermedias | 240.9454 | Southwest | 1574.1417 | 13.3 | 5.443 | 65 | 6.6365 | 220 | Southwest | 0.59481 | Media | 9 | 30 | 4.424
6058 | 6479 | 6479 | 28423 | 28423-CHI-G | Azabache Photovoltaic Solar Park | Chile | construction | -68.8214 | -22.4843 | 2437 | 664902 | Grande | G | 0.63356 | Plano o casi plano | 0.001192 | Superficies planas o intermedias | 247.4794 | Southwest | 3928.0788 | 13.8 | 7.982 | 20 | 6.4889 | 245 | Southwest | 0.59688 | Media | 4.6 | 26 | 6.193
6059 | 6480 | 6480 | 28424 | 28424-CHI-P | BLB solar farm | Chile | operating | -72.294 | -36.7473 | 91 | 30 | Pequeña | P | 0.2257 | Plano o casi plano | -0.001986 | Superficies planas o intermedias | 251.565 | West | 67.5253 | 13.5 | 5.508 | 70.29 | 5.9951 | 233.4 | Southwest | 0.74909 | Alta | 3 | 29 | 4.463
6060 | 6481 | 6481 | 28425 | 28425-CHI-G | Bellavista solar farm | Chile | pre-construction | -69.6893 | -20.7989 | 949 | 297250.2 | Grande | G | 0.057099 | Plano o casi plano | -0.001192 | Superficies planas o intermedias | 270 | West | 138.9868 | 17.8 | 7.465 | 70 | 4.0633 | 250 | West | 0.8 | Alta | 10.8 | 23 | 5.857
6061 | 6482 | 6482 | 28426 | 28426-CHI-G | Berrueco solar project | Chile | operating | -72.139 | -36.672 | 131 | 419133 | Grande | G | 0.98663 | Plano o casi plano | 0.001986 | Superficies planas o intermedias | 255.7627 | West | 546.9477 | 13.8 | 5.49 | 80 | 5.9793 | 260 | West | 0.67093 | Alta | 9 | 29 | 4.45
6062 | 6483 | 6483 | 28427 | 28427-CHI-M | Buenaventura solar farm | Chile | shelved | -69.3582 | -20.1433 | 2122 | 37953.459 | Mediana | M | 10.4377 | Fuerte | -0.019466 | Superficies cóncavas / Valles | 262.4617 | West | 14025.8439 | 19.1 | 7.498 | 70 | 3.2677 | 250 | West | 0.64722 | Alta | 11.1 | 22 | 5.817
6063 | 6484 | 6484 | 28428 | 28428-CHI-G | Cabildo Sunlight solar project | Chile | operating | -71.101 | -32.452 | 150 | 214562 | Grande | G | 1.402 | Plano o casi plano | -0.009534 | Superficies planas o intermedias | 128.3865 | Southeast | 245.5534 | 16.9 | 5.869 | 65 | 2.4251 | 220 | Southwest | 0.56286 | Media | 9 | 28 | 4.626
6064 | 6485 | 6485 | 28429 | 28429-CHI-P | Cachiyuyo solar farm | Chile | operating | -70.2632 | -27.4747 | 490 | 30 | Pequeña | P | 2.6195 | Suave | -0.017877 | Superficies cóncavas / Valles | 282.9011 | West | 280.7714 | 18.1 | 6.979 | 70.29 | 2.9523 | 233.4 | Southwest | 0.73773 | Alta | 11.5 | 27 | 5.464
6065 | 6486 | 6486 | 28430 | 28430-CHI-G | Calama 1 solar project | Chile | operating | -68.8701 | -22.444 | 2371 | 353130 | Grande | G | 0.98435 | Plano o casi plano | -0.000795 | Superficies planas o intermedias | 286.8584 | West | 780.175 | 14.5 | 7.989 | 15 | 6.2575 | 245 | Southwest | 0.74371 | Alta | 9 | 25 | 6.194
6066 | 6487 | 6487 | 28431 | 28431-CHI-G | Calama 2 solar project | Chile | operating | -68.868 | -22.45 | 2373 | 357516 | Grande | G | 1.2612 | Plano o casi plano | -0.001192 | Superficies planas o intermedias | 275.1944 | West | 1508.2584 | 14.5 | 7.99 | 15 | 6.3746 | 245 | Southwest | 0.58973 | Media | 9 | 25 | 6.194
6067 | 6488 | 6488 | 28432 | 28432-CHI-M | Calle Larga A solar project | Chile | operating | -70.5187 | -32.8881 | 1214 | 64837.1992 | Mediana | M | 10.5565 | Fuerte | -0.037343 | Superficies cóncavas / Valles | 298.0725 | Northwest | 899.9778 | 13.8 | 6.535 | 60 | 1.8911 | 270 | West | 0.7102 | Alta | 5 | 29 | 5.08
6068 | 6489 | 6489 | 28433 | 28433-CHI-G | Caracas CL solar project | Chile | operating | -71.434 | -31.879 | 181 | 396253 | Grande | G | 3.847 | Suave | -0.006754 | Superficies planas o intermedias | 320.4119 | Northwest | 1342.8448 | 14.6 | 5.554 | 55 | 3.6616 | 240 | Southwest | 0.73082 | Alta | 18 | 28 | 4.464
6069 | 6490 | 6490 | 28434 | 28434-CHI-P | Casa Bermeja solar farm | Chile | operating | -71.1306 | -33.4047 | 199 | 30 | Pequeña | P | 1.2144 | Plano o casi plano | -0.001986 | Superficies planas o intermedias | 150.4222 | Southeast | 170.2955 | 14.8 | 5.879 | 70.29 | 2.3388 | 233.4 | Southwest | 0.57972 | Media | 7.5 | 28 | 4.689
6070 | 6491 | 6491 | 28435 | 28435-CHI-P | Cerro Paranal solar project | Chile | operating | -70.345 | -24.649 | 2093 | 30 | Pequeña | P | 1.8863 | Plano o casi plano | 0.000397 | Superficies planas o intermedias | 198.9832 | South | 512.3022 | 18.1 | 7.888 | 25.53 | 6.3828 | 288.2 | West | 0.59571 | Media | 9 | 26 | 6.212
6071 | 6492 | 6492 | 28436 | 28436-CHI-P | Chacabuco La Quinta solar project | Chile | operating | -70.711 | -33.029 | 676 | 30 | Pequeña | P | 0.66586 | Plano o casi plano | -0.001986 | Superficies planas o intermedias | 239.0362 | Southwest | 1322.4029 | 16.9 | 6.359 | 39.76 | 2.0183 | 138.8 | Southeast | 0.59427 | Media | 9 | 28 | 4.959
6072 | 6493 | 6493 | 28437 | 28437-CHI-M | Chacabuco San Francisco solar project | Chile | operating | -70.713 | -33.033 | 666 | 192771 | Mediana | M | 0.45545 | Plano o casi plano | 0.000397 | Superficies planas o intermedias | 237.8043 | Southwest | 1417.3886 | 16.5 | 6.357 | 65 | 2.0039 | 220 | Southwest | 0.59684 | Media | 9.7 | 28 | 4.959
6073 | 6494 | 6494 | 28438 | 28438-CHI-M | Champa solar project | Chile | operating | -70.785 | -33.83 | 370 | 182135 | Mediana | M | 0.12113 | Plano o casi plano | -0.001589 | Superficies planas o intermedias | 225 | Southwest | 1793.8691 | 16.1 | 5.994 | 70 | 2.3533 | 200 | South | 0.59929 | Media | 9 | 28 | 4.729
6074 | 6495 | 6495 | 28439 | 28439-CHI-P | Chillan 1 solar farm | Chile | operating | -72.1072 | -36.6106 | 124 | 30 | Pequeña | P | 0.29115 | Plano o casi plano | -0.001589 | Superficies planas o intermedias | 258.6901 | West | 288.1213 | 13.6 | 5.495 | 70.29 | 5.477 | 233.4 | Southwest | 0.67315 | Alta | 10.3 | 29 | 4.449
6076 | 6497 | 6497 | 28441 | 28441-CHI-G | Ckilir solar project | Chile | operating | -70.275 | -23.607 | 534 | 272042 | Grande | G | 0.44823 | Plano o casi plano | -0.000795 | Superficies planas o intermedias | 170.8376 | South | 325.7004 | 16.9 | 7.384 | 15 | 3.9999 | 260 | West | 0.59749 | Media | 9 | 24 | 5.901
6077 | 6498 | 6498 | 28442 | 28442-CHI-M | Combarbala A solar project | Chile | operating | -71.0293 | -31.2024 | 904 | 72524.8984 | Mediana | M | 4.3201 | Suave | -0.017082 | Superficies cóncavas / Valles | 8.3439 | North | 913.6575 | 16.3 | 6.948 | 50 | 2.5951 | 250 | West | 0.71859 | Alta | 5 | 28 | 5.476
6078 | 6499 | 6499 | 28443 | 28443-CHI-M | Covadonga solar project | Chile | operating | -70.308 | -26.433 | 442 | 168895 | Mediana | M | 2.0987 | Suave | -0.007151 | Superficies planas o intermedias | 358.0519 | North | 946.2565 | 18.4 | 7.061 | 85 | 4.163 | 270 | West | 0.78857 | Alta | 9 | 26 | 5.587
6079 | 6500 | 6500 | 28444 | 28444-CHI-P | Crucero (Carbon Free) solar farm | Chile | operating | -70.579 | -33.4029 | 686 | 30 | Pequeña | P | 0.86707 | Plano o casi plano | 0.005959 | Superficies planas o intermedias | 237.0948 | Southwest | 158.785 | 17.8 | 6.204 | 70.29 | 2.0209 | 233.4 | Southwest | 0.59498 | Media | 3.2 | 28 | 4.828
6080 | 6501 | 6501 | 28445 | 28445-CHI-P | Crucero (Sonnedix) solar farm | Chile | operating | -71.5106 | -34.4653 | 132 | 30 | Pequeña | P | 0.11771 | Plano o casi plano | 0.001192 | Superficies planas o intermedias | 14.0362 | North | 168.5377 | 14.4 | 5.779 | 86.56 | 4.178 | 299.4 | Northwest | 0.8 | Alta | 3 | 29 | 4.645
6081 | 6502 | 6502 | 28446 | 28446-CHI-M | Curicura solar project | Chile | operating | -71.142 | -34.926 | 318 | 187975 | Mediana | M | 1.2729 | Plano o casi plano | 0.001589 | Superficies planas o intermedias | 252.3777 | West | 1991.2322 | 0 | 5.548 | 75 | 4.4123 | 260 | West | 0.59322 | Media | 9 | 27 | 4.415
6082 | 6503 | 6503 | 28447 | 28447-CHI-G | Darlin solar project | Chile | operating | -70.854 | -33.752 | 378 | 275103 | Grande | G | 0.42007 | Plano o casi plano | 0.002384 | Superficies planas o intermedias | 279.7824 | West | 1192.0016 | 15.8 | 5.999 | 35 | 3.074 | 210 | Southwest | 0.74762 | Alta | 9 | 28 | 4.742
6083 | 6504 | 6504 | 28448 | 28448-CHI-G | Del Desierto solar project | Chile | operating | -68.599 | -24.024 | 2710 | 201896 | Grande | G | 2.05 | Suave | 0 | Superficies planas o intermedias | 65.7541 | Northeast | 130546.7086 | 0 | 8.01 | 35 | 5.2491 | 210 | Southwest | 0.8 | Alta | 9 | 26 | 6.245
6084 | 6505 | 6505 | 28449 | 28449-CHI-M | Dolores solar farm | Chile | construction | -72.3595 | -37.4711 | 140 | 86762.752 | Mediana | M | 0.38409 | Plano o casi plano | -0.003178 | Superficies planas o intermedias | 318.0128 | Northwest | 92.9195 | 13.4 | 5.442 | 20 | 6.9011 | 235 | Southwest | 0.79615 | Alta | 10.6 | 30 | 4.42
6085 | 6506 | 6506 | 28450 | 28450-CHI-G | Don Enrique solar project | Chile | operating | -71.289 | -30.81 | 229 | 350713 | Grande | G | 4.9768 | Suave | -0.039726 | Superficies cóncavas / Valles | 328.8113 | Northwest | 2760.5189 | 0 | 6.363 | 75 | 2.2012 | 260 | West | 0.7287 | Alta | 9 | 28 | 5.084
6086 | 6507 | 6507 | 28451 | 28451-CHI-G | Duqueco solar project | Chile | operating | -72.301 | -37.539 | 140 | 336889 | Grande | G | 0.31404 | Plano o casi plano | -0.000795 | Superficies planas o intermedias | 270 | West | 998.7759 | 0 | 5.412 | 85 | 6.5069 | 270 | West | 0.59717 | Media | 9 | 30 | 4.397
6087 | 6508 | 6508 | 28452 | 28452-CHI-M | Eclipse solar project | Chile | operating | -71.427 | -33.906 | 147 | 139488 | Mediana | M | 0.82344 | Plano o casi plano | -0.003575 | Superficies planas o intermedias | 213.6901 | Southwest | 759.9755 | 0 | 5.733 | 20 | 3.5846 | 235 | Southwest | 0.5991 | Media | 9 | 29 | 4.618
6088 | 6509 | 6509 | 28453 | 28453-CHI-M | El Boco II solar project | Chile | operating | -71.243 | -32.851 | 146 | 160361 | Mediana | M | 0.44458 | Plano o casi plano | 0.000397 | Superficies planas o intermedias | 174.4725 | South | 810.2825 | 0 | 5.72 | 65 | 2.859 | 220 | Southwest | 0.59603 | Media | 4.7 | 28 | 4.602
6089 | 6510 | 6510 | 28454 | 28454-CHI-G | El Cortijo solar project | Chile | operating | -72.392 | -37.099 | 134 | 226833 | Grande | G | 0.13542 | Plano o casi plano | -0.000397 | Superficies planas o intermedias | 288.4349 | West | 815.0869 | 0 | 5.439 | 55 | 5.8898 | 240 | Southwest | 0.7491 | Alta | 9 | 29 | 4.416
6090 | 6511 | 6511 | 28455 | 28455-CHI-M | El Flamenco solar project | Chile | operating | -71.5201 | -35.685 | 198 | 180401 | Mediana | M | 0.24225 | Plano o casi plano | -0.001192 | Superficies planas o intermedias | 225 | Southwest | 120.2501 | 0 | 5.426 | 60 | 4.8129 | 200 | South | 0.59856 | Media | 9 | 27 | 4.349
6091 | 6512 | 6512 | 28456 | 28456-CHI-G | El Ingenio solar farm | Chile | construction | -71.23 | -32.4516 | 80 | 222637.747 | Grande | G | 5.5684 | Moderado | -0.003973 | Superficies planas o intermedias | 333.1075 | Northwest | 151.1009 | 15.5 | 5.495 | 70 | 2.0598 | 250 | West | 0.78621 | Alta | 9.8 | 28 | 4.407
6092 | 6513 | 6513 | 28457 | 28457-CHI-M | El Laurel solar project | Chile | operating | -71.021 | -33.678 | 272 | 135787 | Mediana | M | 0.34555 | Plano o casi plano | -0.001986 | Superficies planas o intermedias | 231.7098 | Southwest | 978.0991 | 0 | 5.917 | 65 | 3.5756 | 220 | Southwest | 0.59797 | Media | 7.3 | 28 | 4.705
6093 | 6514 | 6514 | 28458 | 28458-CHI-P | El Litre solar project | Chile | operating | -70.783 | -33.128 | 568 | 30 | Pequeña | P | 0.83132 | Plano o casi plano | -0.004767 | Superficies planas o intermedias | 285.9454 | West | 440.9333 | 16.1 | 6.309 | 39.76 | 2.9795 | 138.8 | Southeast | 0.74586 | Alta | 9 | 28 | 4.954
6094 | 6515 | 6515 | 28459 | 28459-CHI-M | El Membrillo solar project | Chile | operating | -71.2804 | -34.0027 | 204 | 118857 | Mediana | M | 4.7229 | Suave | -0.02026 | Superficies cóncavas / Valles | 318.6678 | Northwest | 437.7489 | 0 | 5.798 | 60 | 3.429 | 270 | West | 0.72477 | Alta | 6 | 28 | 4.637
6095 | 6516 | 6516 | 28460 | 28460-CHI-P | El Paso solar farm | Chile | operating | -71.7265 | -35.5953 | 100 | 30 | Pequeña | P | 0.25853 | Plano o casi plano | 0.000397 | Superficies planas o intermedias | 276.3402 | West | 117.4725 | 14.3 | 5.596 | 70.29 | 5.297 | 233.4 | Southwest | 0.8 | Alta | 7.1 | 28 | 4.502
6096 | 6517 | 6517 | 28461 | 28461-CHI-M | El Paular solar project | Chile | operating | -71.555 | -35.46 | 151 | 187239 | Mediana | M | 0.25695 | Plano o casi plano | 0.002781 | Superficies planas o intermedias | 0 | North | 1386.6869 | 0 | 5.515 | 75 | 4.9046 | 260 | West | 0.79915 | Alta | 9 | 27 | 4.428
6097 | 6518 | 6518 | 28462 | 28462-CHI-G | El Queule solar project | Chile | operating | -71.397 | -34.222 | 129 | 281588 | Grande | G | 1.2393 | Plano o casi plano | -0.002384 | Superficies planas o intermedias | 255.3236 | West | 285.8458 | 0 | 5.748 | 85 | 4.2384 | 270 | West | 0.8 | Alta | 6.9 | 28 | 4.602
6098 | 6519 | 6519 | 28463 | 28463-CHI-G | El Roble CL solar project | Chile | operating | -71.3878 | -34.0368 | 181 | 270859 | Grande | G | 0.87943 | Plano o casi plano | -0.005164 | Superficies planas o intermedias | 76.866 | East | 165.7986 | 0 | 5.701 | 65 | 5.0791 | 220 | Southwest | 0.66802 | Alta | 8.9 | 28 | 4.581
6099 | 6520 | 6520 | 28464 | 28464-CHI-P | El Roble solar farm (Chile) | Chile | pre-construction | -70.9557 | -32.8383 | 393 | 3558.515 | Pequeña | P | 0.55137 | Plano o casi plano | 0.001589 | Superficies planas o intermedias | 158.7495 | South | 341.0469 | 16.1 | 6.318 | 65 | 3.7594 | 220 | Southwest | 0.57347 | Media | 7 | 28 | 4.957
6100 | 6521 | 6521 | 28465 | 28465-CHI-G | El Romeral CL solar project | Chile | operating | -71.032 | -34.731 | 308 | 213293 | Grande | G | 0.42824 | Plano o casi plano | -0.000397 | Superficies planas o intermedias | 233.1301 | Southwest | 474.6383 | 0 | 5.526 | 55 | 3.4181 | 240 | Southwest | 0.59781 | Media | 8 | 27 | 4.394
6101 | 6522 | 6522 | 28466 | 28466-CHI-P | Encon solar farm | Chile | operating | -70.7208 | -32.7527 | 659 | 30 | Pequeña | P | 0.49159 | Plano o casi plano | 0.001589 | Superficies planas o intermedias | 295.821 | Northwest | 4.8626 | 17.4 | 6.494 | 70.29 | 3.3604 | 233.4 | Southwest | 0.74625 | Alta | 9.6 | 29 | 5.073
6102 | 6523 | 6523 | 28467 | 28467-CHI-M | Esfena solar project | Chile | operating | -70.8101 | -32.237 | 848 | 127131 | Mediana | M | 4.2377 | Suave | 0 | Superficies planas o intermedias | 36.5231 | Northeast | 10978.3744 | 0 | 6.601 | 75 | 2.0191 | 260 | West | 0.72182 | Alta | 6 | 28 | 5.154
6104 | 6525 | 6525 | 28469 | 28469-CHI-G | Gabriela Bronte solar project | Chile | operating | -70.695 | -29.982 | 1104 | 303347 | Grande | G | 5.9805 | Moderado | 0.042507 | Superficies convexas / Crestas | 236.839 | Southwest | 5445.8278 | 0 | 7.112 | 60 | 1.9916 | 270 | West | 0.57719 | Media | 9 | 28 | 5.524
6105 | 6526 | 6526 | 28470 | 28470-CHI-M | Gran Piquero solar project | Chile | operating | -71.447 | -33.297 | 263 | 157454 | Mediana | M | 1.5922 | Plano o casi plano | 0.010329 | Superficies convexas / Crestas | 255.4655 | West | 1112.6114 | 0 | 5.803 | 50 | 4.3254 | 220 | Southwest | 0.59411 | Media | 9 | 29 | 4.751
6106 | 6527 | 6527 | 28471 | 28471-CHI-M | Granada solar project | Chile | operating | -71.634 | -35.81 | 136 | 196846 | Mediana | M | 0.22298 | Plano o casi plano | -0.000795 | Superficies planas o intermedias | 320.1944 | Northwest | 1188.1129 | 0 | 5.488 | 75 | 4.997 | 260 | West | 0.74846 | Alta | 9 | 28 | 4.403
6107 | 6528 | 6528 | 28472 | 28472-CHI-G | Granate solar project | Chile | operating | -71.265 | -30.59 | 313 | 286781 | Grande | G | 3.0371 | Suave | -0.024233 | Superficies cóncavas / Valles | 345.3112 | North | 3942.5852 | 0 | 6.217 | 75 | 3.3975 | 260 | West | 0.66654 | Alta | 9 | 27 | 4.941
6108 | 6529 | 6529 | 28473 | 28473-CHI-M | Guadalupe CL solar project | Chile | operating | -70.5311 | -32.849 | 1001 | 123021 | Mediana | M | 4.5911 | Suave | -0.025822 | Superficies cóncavas / Valles | 5.1622 | North | 259.112 | 0 | 6.535 | 65 | 2.2339 | 220 | Southwest | 0.77684 | Alta | 5.6 | 28 | 5.038
6109 | 6530 | 6530 | 28474 | 28474-CHI-P | Helios solar farm | Chile | operating | -70.9566 | -32.8396 | 393 | 30 | Pequeña | P | 2.4691 | Suave | -0.013507 | Superficies cóncavas / Valles | 153.583 | Southeast | 173.659 | 16.1 | 6.318 | 70.29 | 3.8868 | 233.4 | Southwest | 0.57347 | Media | 3 | 28 | 4.957
6110 | 6531 | 6531 | 28475 | 28475-CHI-P | Horizonte solar farm | Chile | operating | -70.7352 | -33.8108 | 405 | 30 | Pequeña | P | 0.55835 | Plano o casi plano | 0.001986 | Superficies planas o intermedias | 212.4712 | Southwest | 144.2182 | 16.5 | 6.027 | 70.29 | 3.0639 | 233.4 | Southwest | 0.59746 | Media | 7.4 | 29 | 4.739
6111 | 6532 | 6532 | 28476 | 28476-CHI-G | Huerta solar project | Chile | operating | -68.595 | -24.018 | 2687 | 373065 | Grande | G | 2.0623 | Suave | -0.000397 | Superficies planas o intermedias | 61.4845 | Northeast | 129765.3635 | 0 | 8.01 | 75 | 5.1179 | 260 | West | 0.8 | Alta | 8 | 26 | 6.245
6112 | 6533 | 6533 | 28477 | 28477-CHI-M | Jahuel solar project | Chile | operating | -70.6201 | -32.682 | 928 | 197910 | Mediana | M | 2.2027 | Suave | -0.003973 | Superficies planas o intermedias | 221.8493 | Southwest | 6719.4057 | 0 | 6.492 | 60 | 1.8878 | 270 | West | 0.58827 | Media | 5.6 | 28 | 5.021
6113 | 6534 | 6534 | 28478 | 28478-CHI-G | Javiera Carrera solar project | Chile | operating | -70.728 | -33.751 | 469 | 259381 | Grande | G | 0.57453 | Plano o casi plano | 0.001192 | Superficies planas o intermedias | 206.565 | Southwest | 662.8513 | 0 | 6.043 | 60 | 3.416 | 270 | West | 0.59728 | Media | 9 | 28 | 4.754
6114 | 6535 | 6535 | 28479 | 28479-CHI-M | La Acacia solar project | Chile | operating | -71.084 | -34.485 | 207 | 132097 | Mediana | M | 0.020188 | Plano o casi plano | -0.002384 | Superficies planas o intermedias | 225 | Southwest | 3609.9529 | 0 | 5.766 | 75 | 2.4158 | 260 | West | 0.67464 | Alta | 8.4 | 28 | 4.605
6115 | 6536 | 6536 | 28480 | 28480-CHI-G | La Blanquina solar project | Chile | operating | -70.649 | -34.065 | 550 | 202599 | Grande | G | 1.0473 | Plano o casi plano | 0.000397 | Superficies planas o intermedias | 197.4472 | South | 2342.6722 | 0 | 6.012 | 70 | 3.3275 | 250 | West | 0.59483 | Media | 9 | 29 | 4.687
6116 | 6537 | 6537 | 28481 | 28481-CHI-P | La Colonia solar farm | Chile | operating | -70.7425 | -33.7328 | 482 | 30 | Pequeña | P | 0.41174 | Plano o casi plano | 0.001589 | Superficies planas o intermedias | 236.3099 | Southwest | 35.3278 | 15.8 | 6.054 | 39.76 | 3.5511 | 138.8 | Southeast | 0.59688 | Media | 10.8 | 28 | 4.781
6117 | 6538 | 6538 | 28482 | 28482-CHI-M | La Estancia solar farm | Chile | operating | -71.0978 | -34.0273 | 182 | 60966.1992 | Mediana | M | 0.5083 | Plano o casi plano | -0.005164 | Superficies planas o intermedias | 321.8428 | Northwest | 212.2364 | 0 | 5.929 | 75 | 2.4678 | 260 | West | 0.74658 | Alta | 3 | 29 | 4.704
6118 | 6539 | 6539 | 28483 | 28483-CHI-M | La Frontera solar project | Chile | operating | -71.767 | -34.826 | 150 | 99467 | Mediana | M | 1.5451 | Plano o casi plano | 0.001192 | Superficies planas o intermedias | 21.1135 | North | 5806.425 | 0 | 5.708 | 85 | 4.242 | 270 | West | 0.78816 | Alta | 4.8 | 29 | 4.618
6119 | 6540 | 6540 | 28484 | 28484-CHI-G | La Lajuela solar project | Chile | operating | -71.389 | -34.65 | 166 | 220505 | Grande | G | 0.090282 | Plano o casi plano | 0.000397 | Superficies planas o intermedias | 288.4349 | West | 615.4133 | 0 | 5.784 | 70 | 4.0435 | 250 | West | 0.8 | Alta | 6.6 | 29 | 4.639
6120 | 6541 | 6541 | 28485 | 28485-CHI-P | La Victoria CL solar project | Chile | operating | -72.029 | -36.619 | 167 | 30 | Pequeña | P | 0.30011 | Plano o casi plano | 0.000397 | Superficies planas o intermedias | 272.7263 | West | 1540.0153 | 13.5 | 5.505 | 72.48 | 5.6753 | 259.8 | West | 0.67272 | Alta | 9 | 30 | 4.459
6121 | 6542 | 6542 | 28486 | 28486-CHI-G | Las Catitas solar project | Chile | operating | -71.632 | -35.803 | 135 | 278309 | Grande | G | 0.20288 | Plano o casi plano | -0.000397 | Superficies planas o intermedias | 320.7106 | Northwest | 1701.908 | 0 | 5.486 | 70 | 5.0026 | 250 | West | 0.74878 | Alta | 9 | 28 | 4.396
6122 | 6543 | 6543 | 28487 | 28487-CHI-M | Las Majadas solar project | Chile | operating | -70.9356 | -30.6682 | 696 | 119560 | Mediana | M | 6.4765 | Moderado | 0.012315 | Superficies convexas / Crestas | 223.0435 | Southwest | 3515.3915 | 0 | 6.677 | 75 | 2.252 | 260 | West | 0.56301 | Media | 9 | 28 | 5.231
6123 | 6544 | 6544 | 28488 | 28488-CHI-M | Las Tencas solar project | Chile | operating | -71.093 | -34.42 | 204 | 133417 | Mediana | M | 0.24559 | Plano o casi plano | -0.001192 | Superficies planas o intermedias | 234.4623 | Southwest | 479.1394 | 0 | 5.765 | 70 | 2.5154 | 250 | West | 0.67341 | Alta | 9 | 28 | 4.594
6124 | 6545 | 6545 | 28489 | 28489-CHI-M | Lemu solar farm | Chile | operating | -71.2246 | -34.9805 | 221 | 51466.8008 | Mediana | M | 0.88911 | Plano o casi plano | -0.007151 | Superficies planas o intermedias | 137.6026 | Southeast | 484.2312 | 0 | 5.504 | 85 | 4.4079 | 270 | West | 0.67279 | Alta | 6 | 27 | 4.399
6125 | 6546 | 6546 | 28490 | 28490-CHI-M | Lemu solar project | Chile | operating | -71.793 | -35.616 | 105 | 137061 | Mediana | M | 0.61396 | Plano o casi plano | 0.001589 | Superficies planas o intermedias | 342.4076 | North | 520.1046 | 0 | 5.634 | 85 | 5.1759 | 270 | West | 0.7499 | Alta | 5 | 28 | 4.538
6126 | 6547 | 6547 | 28491 | 28491-CHI-M | Libertadores solar project | Chile | operating | -70.783 | -34.09 | 460 | 154163 | Mediana | M | 0.59097 | Plano o casi plano | 0 | Superficies planas o intermedias | 52.8533 | Northeast | 610.2773 | 0 | 5.956 | 75 | 3.4184 | 260 | West | 0.74718 | Alta | 8 | 29 | 4.711
6127 | 6548 | 6548 | 28492 | 28492-CHI-G | Linares solar farm (Chile) | Chile | operating | -71.5942 | -35.8469 | 165 | 353331 | Grande | G | 0.15374 | Plano o casi plano | 0.001589 | Superficies planas o intermedias | 338.1986 | North | 0.52765 | 0 | 5.461 | 75 | 4.7282 | 260 | West | 0.74889 | Alta | 10.8 | 28 | 4.377
6128 | 6549 | 6549 | 28493 | 28493-CHI-P | Liquidambar solar project | Chile | operating | -70.5501 | -32.781 | 914 | 30 | Pequeña | P | 5.4832 | Moderado | -0.007548 | Superficies planas o intermedias | 272.2312 | West | 1797.2482 | 19.1 | 6.527 | 83.7 | 2.2157 | 205.5 | Southwest | 0.64098 | Alta | 9 | 29 | 5.036
6129 | 6550 | 6550 | 28494 | 28494-CHI-M | Litoral solar project | Chile | operating | -71.604 | -33.418 | 201 | 169078 | Mediana | M | 3.3396 | Suave | 0.018274 | Superficies convexas / Crestas | 182.4471 | South | 789.5621 | 0 | 5.429 | 65 | 4.2332 | 220 | Southwest | 0.58617 | Media | 9 | 29 | 4.481
6130 | 6551 | 6551 | 28495 | 28495-CHI-P | Llanos de Potroso solar project | Chile | operating | -70.8601 | -29.755 | 1343 | 30 | Pequeña | P | 2.5218 | Suave | -0.011123 | Superficies cóncavas / Valles | 245.6097 | Southwest | 26966.2758 | 15.3 | 7.278 | 54.68 | 3.114 | 239.8 | Southwest | 0.66082 | Alta | 9 | 28 | 5.773
6131 | 6552 | 6552 | 28496 | 28496-CHI-G | Llay Llay I solar project | Chile | operating | -70.959 | -32.852 | 387 | 256833 | Grande | G | 0.23543 | Plano o casi plano | -0.001589 | Superficies planas o intermedias | 255.9638 | West | 363.8709 | 0 | 6.346 | 65 | 3.7387 | 220 | Southwest | 0.59923 | Media | 9 | 28 | 5.008
6132 | 6553 | 6553 | 28497 | 28497-CHI-M | Lo Miranda solar project | Chile | operating | -70.8801 | -34.201 | 409 | 161447 | Mediana | M | 0.35256 | Plano o casi plano | -0.001192 | Superficies planas o intermedias | 248.6294 | West | 373.4222 | 0 | 5.849 | 70 | 2.881 | 250 | West | 0.67236 | Alta | 6 | 28 | 4.638
6133 | 6554 | 6554 | 28498 | 28498-CHI-M | Lockma solar project | Chile | operating | -70.258 | -23.602 | 546 | 196463 | Mediana | M | 0.47985 | Plano o casi plano | -0.003178 | Superficies planas o intermedias | 247.249 | Southwest | 357.1097 | 0 | 7.431 | 75 | 3.9317 | 260 | West | 0.8 | Alta | 9 | 25 | 5.938
6134 | 6555 | 6555 | 28499 | 28499-CHI-P | Los Andes solar project | Chile | operating | -68.599 | -24.018 | 2702 | 30 | Pequeña | P | 2.0623 | Suave | -0.000397 | Superficies planas o intermedias | 61.4845 | Northeast | 129875.4774 | 13.1 | 8.008 | 25.53 | 5.3177 | 288.2 | West | 0.8 | Alta | 9 | 26 | 6.245
6135 | 6556 | 6556 | 28500 | 28500-CHI-M | Los Libertadores solar project | Chile | operating | -70.7101 | -32.954 | 1358 | 184580 | Mediana | M | 1.8864 | Plano o casi plano | -0.009932 | Superficies planas o intermedias | 17.6126 | North | 2121.5237 | 0 | 6.472 | 75 | 3.4333 | 260 | West | 0.58416 | Media | 8 | 28 | 5.137
6136 | 6557 | 6557 | 28501 | 28501-CHI-P | Los Molinos solar project | Chile | operating | -71.264 | -33.572 | 168 | 30 | Pequeña | P | 0.47985 | Plano o casi plano | 0.004767 | Superficies planas o intermedias | 67.249 | Northeast | 4484.1027 | 14.3 | 5.843 | 39.76 | 3.4906 | 138.8 | Southeast | 0.67096 | Alta | 9 | 29 | 4.696
6137 | 6558 | 6558 | 28502 | 28502-CHI-M | Los Paltos solar farm | Chile | operating | -71.0699 | -32.4306 | 216 | 114708 | Mediana | M | 6.7872 | Moderado | -0.046877 | Superficies cóncavas / Valles | 292.9151 | Northwest | 147.5062 | 0 | 5.959 | 55 | 2.4551 | 240 | Southwest | 0.70166 | Alta | 3 | 28 | 4.697
6138 | 6559 | 6559 | 28503 | 28503-CHI-M | Los Tordos solar project | Chile | operating | -71.581 | -35.479 | 147 | 121389 | Mediana | M | 0.30881 | Plano o casi plano | 0.00437 | Superficies planas o intermedias | 326.3099 | Northwest | 1731.6136 | 0 | 5.519 | 70 | 4.9701 | 250 | West | 0.74849 | Alta | 5 | 28 | 4.432
6140 | 6561 | 6561 | 28505 | 28505-CHI-M | Mandinga solar project | Chile | operating | -71.268 | -33.8014 | 124 | 154453 | Mediana | M | 0.90117 | Plano o casi plano | 0.007548 | Superficies planas o intermedias | 240.5928 | Southwest | 728.1079 | 0 | 5.799 | 65 | 3.1153 | 220 | Southwest | 0.59519 | Media | 9 | 29 | 4.64
6141 | 6562 | 6562 | 28506 | 28506-CHI-M | Marchihue solar farm | Chile | operating | -71.6225 | -34.3982 | 146 | 103352 | Mediana | M | 1.6191 | Plano o casi plano | -0.001192 | Superficies planas o intermedias | 40.7108 | Northeast | 138.1469 | 0 | 5.834 | 75 | 4.4614 | 240 | Southwest | 0.74839 | Alta | 3 | 29 | 4.702
6142 | 6563 | 6563 | 28507 | 28507-CHI-P | Mataveri Rapa Nui solar farm | Chile | announced | -109.43 | -27.1655 | -9999 | 11767.298 | Pequeña | P | -9999 | #N/A | -9999 | Superficies cóncavas / Valles | -9999 | #N/A | 734.443 | 20.6 | 5.339 | 80 | 6.3579 | 135 | Southeast | -9999 | Baja | 3 | 22 | 4.341
6143 | 6564 | 6564 | 28508 | 28508-CHI-M | Meco solar project | Chile | operating | -72.135 | -36.749 | 144 | 113864 | Mediana | M | 0.67709 | Plano o casi plano | -0.001589 | Superficies planas o intermedias | 325.3048 | Northwest | 520.7281 | 0 | 5.515 | 75 | 5.9384 | 260 | West | 0.74649 | Alta | 6 | 29 | 4.468
6144 | 6565 | 6565 | 28509 | 28509-CHI-M | Meli solar project | Chile | operating | -70.765 | -34.051 | 475 | 162483 | Mediana | M | 0.86824 | Plano o casi plano | -0.003575 | Superficies planas o intermedias | 133.6678 | Southeast | 1346.2442 | 0 | 5.928 | 75 | 3.6975 | 260 | West | 0.59568 | Media | 9 | 29 | 4.684
6145 | 6566 | 6566 | 28510 | 28510-CHI-M | Milan CL solar project | Chile | operating | -71.123 | -34.845 | 296 | 113536 | Mediana | M | 0.70074 | Plano o casi plano | 0.000397 | Superficies planas o intermedias | 273.5035 | West | 565.6621 | 0 | 5.568 | 65 | 4.5943 | 220 | Southwest | 0.74717 | Alta | 7.7 | 27 | 4.441
6146 | 6567 | 6567 | 28511 | 28511-CHI-M | Minera El Tesoro CSP solar project | Chile | operating | -69.0955 | -22.9296 | 2162 | 58724.3984 | Mediana | M | 1.6901 | Plano o casi plano | -0.003575 | Superficies planas o intermedias | 303.2875 | Northwest | 18230.3818 | 0 | 7.895 | 15 | 6.3055 | 250 | West | 0.73951 | Alta | 8 | 25 | 6.068
6147 | 6568 | 6568 | 28512 | 28512-CHI-G | Mitchi solar project | Chile | operating | -70.0082 | -23.4401 | 853 | 244777 | Grande | G | 3.9062 | Suave | -0.006356 | Superficies planas o intermedias | 346.0652 | North | 1098.7902 | 0 | 7.639 | 30 | 4.2935 | 220 | Southwest | 0.78053 | Alta | 9 | 25 | 5.989
6148 | 6569 | 6569 | 28513 | 28513-CHI-P | Molina solar farm | Chile | operating | -71.285 | -35.1154 | 250 | 30 | Pequeña | P | 0.37114 | Plano o casi plano | 0.001986 | Superficies planas o intermedias | 292.6199 | Northwest | 31.2931 | 14.7 | 5.47 | 70.29 | 4.8126 | 233.4 | Southwest | 0.74748 | Alta | 10.8 | 27 | 4.373
6149 | 6570 | 6570 | 28514 | 28514-CHI-G | Mostazal solar project | Chile | operating | -70.673 | -33.984 | 515 | 273113 | Grande | G | 0.85691 | Plano o casi plano | 0.001986 | Superficies planas o intermedias | 240.0184 | Southwest | 2319.3775 | 0 | 6.028 | 70 | 4.8099 | 230 | Southwest | 0.59574 | Media | 9 | 29 | 4.708
6150 | 6571 | 6571 | 28515 | 28515-CHI-M | Moya solar project | Chile | operating | -72.355 | -37.067 | 143 | 193185 | Mediana | M | 0.063839 | Plano o casi plano | -0.000397 | Superficies planas o intermedias | 243.435 | Southwest | 1401.9452 | 0 | 5.461 | 70 | 6.3627 | 250 | West | 0.6745 | Alta | 9 | 30 | 4.433
6151 | 6572 | 6572 | 28516 | 28516-CHI-P | Mutupin solar farm | Chile | operating | -71.9639 | -36.4296 | 181 | 30 | Pequeña | P | 0.2284 | Plano o casi plano | -0.001192 | Superficies planas o intermedias | 270 | West | 150.5457 | 13.7 | 5.533 | 70.29 | 6.1216 | 233.4 | Southwest | 0.5986 | Media | 11.1 | 29 | 4.476
6152 | 6573 | 6573 | 28517 | 28517-CHI-P | Nihue solar farm | Chile | operating | -71.5793 | -33.9945 | 316 | 30 | Pequeña | P | 3.3992 | Suave | 0.004767 | Superficies planas o intermedias | 142.8417 | Southeast | 2800.1327 | 14.1 | 5.735 | 70.29 | 5.7673 | 233.4 | Southwest | 0.57543 | Media | 3 | 28 | 4.648
6153 | 6574 | 6574 | 28518 | 28518-CHI-P | Observatorio Paranal solar farm | Chile | operating | -70.4044 | -24.6273 | 2559 | 30 | Pequeña | P | 3.9425 | Suave | 0.18274 | Superficies convexas / Crestas | 262.1042 | West | 5343.2634 | 16.1 | 7.83 | 25.53 | 8.5612 | 288.2 | West | 0.65946 | Alta | 4 | 25 | 6.242
6155 | 6576 | 6576 | 28520 | 28520-CHI-M | Olivillo solar project | Chile | operating | -71.392 | -33.29 | 268 | 174770 | Mediana | M | 0.47257 | Plano o casi plano | -0.001986 | Superficies planas o intermedias | 295.0169 | Northwest | 1694.8895 | 0 | 5.838 | 75 | 3.8043 | 260 | West | 0.74795 | Alta | 8.9 | 29 | 4.757
6156 | 6577 | 6577 | 28521 | 28521-CHI-P | Orion solar farm (Chile) | Chile | operating | -71.8322 | -36.627 | 258 | 30 | Pequeña | P | 0.6271 | Plano o casi plano | 0.000397 | Superficies planas o intermedias | 311.3086 | Northwest | 128.5078 | 13.9 | 5.6 | 70.29 | 5.0061 | 233.4 | Southwest | 0.74704 | Alta | 3 | 30 | 4.519
6157 | 6578 | 6578 | 28522 | 28522-CHI-M | Ovalle Norte solar project | Chile | operating | -71.239 | -30.57 | 312 | 182841 | Mediana | M | 2.8771 | Suave | -0.013507 | Superficies cóncavas / Valles | 237.9645 | Southwest | 4461.2385 | 0 | 6.246 | 55 | 2.777 | 240 | Southwest | 0.63797 | Alta | 9 | 27 | 4.94
6158 | 6579 | 6579 | 28523 | 28523-CHI-G | Ovalle solar project | Chile | operating | -71.218 | -30.542 | 333 | 270780 | Grande | G | 2.3786 | Suave | -0.005164 | Superficies planas o intermedias | 259.6337 | West | 4363.9022 | 0 | 6.351 | 55 | 2.4529 | 240 | Southwest | 0.66148 | Alta | 9 | 27 | 5.021
6159 | 6580 | 6580 | 28524 | 28524-CHI-P | PMGD Cabimas solar farm | Chile | operating | -71.6933 | -35.5183 | 117 | 30 | Pequeña | P | 0.36561 | Plano o casi plano | 0 | Superficies planas o intermedias | 51.3402 | Northeast | 373.2762 | 14.3 | 5.591 | 70.29 | 5.1844 | 233.4 | Southwest | 0.74154 | Alta | 10 | 28 | 4.493
6160 | 6581 | 6581 | 28525 | 28525-CHI-M | PMGD Coinco solar farm | Chile | construction | -70.9475 | -34.2653 | 342 | 53509.535 | Mediana | M | 1.0976 | Plano o casi plano | -0.007151 | Superficies planas o intermedias | 257.2288 | West | 98.2775 | 15.6 | 5.824 | 70 | 2.5473 | 250 | West | 0.66915 | Alta | 3 | 28 | 4.637
6161 | 6582 | 6582 | 28526 | 28526-CHI-P | PMGD Don Rodrigo solar farm | Chile | operating | -70.7104 | -34.1786 | 532 | 30 | Pequeña | P | 0.51901 | Plano o casi plano | 0.000795 | Superficies planas o intermedias | 328.4957 | Northwest | 400.385 | 16.4 | 5.986 | 70.29 | 3.2296 | 233.4 | Southwest | 0.74716 | Alta | 5.4 | 29 | 4.712
6164 | 6585 | 6585 | 28529 | 28529-CHI-M | PMGD Patagua solar farm | Chile | operating | -71.3864 | -35.6802 | 265 | 91971.7031 | Mediana | M | 0.55835 | Plano o casi plano | -0.002384 | Superficies planas o intermedias | 147.5288 | Southeast | 445.1087 | 0 | 5.468 | 70 | 4.0563 | 250 | West | 0.59632 | Media | 10 | 28 | 4.365
6165 | 6586 | 6586 | 28530 | 28530-CHI-G | PMGD Rinconada de Alcones solar farm | Chile | operating | -71.7348 | -34.3561 | 184 | 257224 | Grande | G | 2.2478 | Suave | -0.00437 | Superficies planas o intermedias | 118.8427 | Southeast | 63.8742 | 0 | 5.84 | 75 | 5.103 | 240 | Southwest | 0.58954 | Media | 10.5 | 28 | 4.744
6166 | 6587 | 6587 | 28531 | 28531-CHI-P | Pachira solar farm | Chile | operating | -71.5948 | -35.8472 | 165 | 30 | Pequeña | P | 0.15374 | Plano o casi plano | 0.001589 | Superficies planas o intermedias | 338.1986 | North | 47.2757 | 14.7 | 5.461 | 70.29 | 4.7282 | 233.4 | Southwest | 0.74889 | Alta | 11.1 | 28 | 4.377
6167 | 6588 | 6588 | 28532 | 28532-CHI-M | Paine Horizonte solar project | Chile | operating | -70.735 | -33.842 | 379 | 113548 | Mediana | M | 0.060563 | Plano o casi plano | -0.000397 | Superficies planas o intermedias | 225 | Southwest | 609.8354 | 0 | 6.013 | 70 | 3.4532 | 200 | South | 0.59919 | Media | 6 | 28 | 4.721
6168 | 6589 | 6589 | 28533 | 28533-CHI-M | Palmilla Cruz solar project | Chile | operating | -71.344 | -34.596 | 170 | 141815 | Mediana | M | 3.2845 | Suave | -0.015493 | Superficies cóncavas / Valles | 249.6769 | West | 1708.2619 | 0 | 5.745 | 70 | 4.5237 | 250 | West | 0.5887 | Media | 9 | 29 | 4.602
6169 | 6590 | 6590 | 28534 | 28534-CHI-M | Palto Sunlight solar project | Chile | operating | -71.2285 | -32.9595 | 222 | 179817 | Mediana | M | 6.808 | Moderado | -0.015096 | Superficies cóncavas / Valles | 358.4454 | North | 4160.537 | 0 | 5.755 | 65 | 1.7136 | 220 | Southwest | 0.75773 | Alta | 9 | 28 | 4.621
6171 | 6592 | 6592 | 28536 | 28536-CHI-M | Panquehue II solar project | Chile | operating | -70.813 | -32.778 | 535 | 120503 | Mediana | M | 0.39662 | Plano o casi plano | -0.001192 | Superficies planas o intermedias | 239.7436 | Southwest | 1955.3501 | 0 | 6.432 | 60 | 3.2035 | 270 | West | 0.7292 | Alta | 6 | 29 | 5.052
6172 | 6593 | 6593 | 28537 | 28537-CHI-G | Paraguay CL solar project | Chile | operating | -71.327 | -35.114 | 236 | 278879 | Grande | G | 0.13542 | Plano o casi plano | 0.001192 | Superficies planas o intermedias | 18.4349 | North | 561.4237 | 0 | 5.488 | 65 | 4.9294 | 220 | Southwest | 0.79907 | Alta | 9 | 27 | 4.389
6173 | 6594 | 6594 | 28538 | 28538-CHI-G | Pastran solar project | Chile | operating | -71.143 | -30.639 | 370 | 308444 | Grande | G | 4.0377 | Suave | -0.02622 | Superficies cóncavas / Valles | 59.4524 | Northeast | 2262.3025 | 0 | 6.503 | 75 | 3.1216 | 260 | West | 0.72036 | Alta | 9 | 27 | 5.14
6174 | 6595 | 6595 | 28539 | 28539-CHI-M | Pedereros solar farm | Chile | operating | -70.8333 | -32.7688 | 532 | 60075.1016 | Mediana | M | 0.34378 | Plano o casi plano | 0.002384 | Superficies planas o intermedias | 265.2364 | West | 45.8699 | 0 | 6.422 | 75 | 3.1334 | 260 | West | 0.67187 | Alta | 3.6 | 29 | 5.055
6175 | 6596 | 6596 | 28540 | 28540-CHI-P | Pegasus solar farm | Chile | operating | -71.8335 | -36.6269 | 255 | 30 | Pequeña | P | 0.6271 | Plano o casi plano | 0.000397 | Superficies planas o intermedias | 311.3086 | Northwest | 156.4108 | 13.9 | 5.6 | 70.29 | 5.0061 | 233.4 | Southwest | 0.74704 | Alta | 3 | 30 | 4.518
6176 | 6597 | 6597 | 28541 | 28541-CHI-G | Penaflor I solar project | Chile | operating | -70.907 | -33.566 | 402 | 465333 | Grande | G | 0.10094 | Plano o casi plano | 0 | Superficies planas o intermedias | 135 | Southeast | 3210.7523 | 0 | 6.009 | 70 | 3.3098 | 200 | South | 0.59694 | Media | 9 | 28 | 4.766
6177 | 6598 | 6598 | 28542 | 28542-CHI-M | Pepa solar project | Chile | operating | -70.8303 | -33.7545 | 399 | 68923.2031 | Mediana | M | 0.39197 | Plano o casi plano | -0.001192 | Superficies planas o intermedias | 236.8887 | Southwest | 575.0302 | 0 | 6.012 | 70 | 3.179 | 250 | West | 0.59256 | Media | 9 | 28 | 4.75
6178 | 6599 | 6599 | 28543 | 28543-CHI-M | Peumo solar project | Chile | operating | -71.6801 | -37.126 | 957 | 141890 | Mediana | M | 2.0623 | Suave | 0.005164 | Superficies planas o intermedias | 278.3543 | West | 18662.7966 | 0 | 5.579 | 70 | 4.5306 | 250 | West | 0.58748 | Media | 8 | 31 | 4.541
6179 | 6600 | 6600 | 28544 | 28544-CHI-M | Picunche solar project | Chile | operating | -70.676 | -34 | 512 | 172377 | Mediana | M | 0.71371 | Plano o casi plano | -0.000397 | Superficies planas o intermedias | 306.8699 | Northwest | 964.4182 | 0 | 6.016 | 70 | 4.7262 | 250 | West | 0.74613 | Alta | 9 | 29 | 4.705
6180 | 6601 | 6601 | 28545 | 28545-CHI-P | Pitotoy solar farm | Chile | operating | -70.4271 | -34.3077 | 1103 | 30 | Pequeña | P | 0.71371 | Plano o casi plano | 0.006356 | Superficies planas o intermedias | 216.8699 | Southwest | 13452.4425 | 14.9 | 5.568 | 70.29 | 3.5368 | 233.4 | Southwest | 0.58844 | Media | 3 | 26 | 4.363
6181 | 6602 | 6602 | 28546 | 28546-CHI-P | Placilla solar farm | Chile | operating | -71.1176 | -34.6372 | 254 | 30 | Pequeña | P | 0.24971 | Plano o casi plano | -0.000795 | Superficies planas o intermedias | 210.9638 | Southwest | 203.0518 | 15.1 | 5.67 | 70.29 | 3.1108 | 233.4 | Southwest | 0.59838 | Media | 10.8 | 28 | 4.523
6182 | 6603 | 6603 | 28547 | 28547-CHI-M | Población solar farm | Chile | operating | -71.4734 | -34.4833 | 137 | 80725.5 | Mediana | M | 0.15374 | Plano o casi plano | -0.001192 | Superficies planas o intermedias | 338.1986 | North | 38.4744 | 0 | 5.767 | 70 | 4.5017 | 250 | West | 0.8 | Alta | 3.2 | 29 | 4.634
6183 | 6604 | 6604 | 28548 | 28548-CHI-P | Polpaico Soluciones solar farm | Chile | operating | -70.7172 | -33.5426 | 529 | 30 | Pequeña | P | 0.66586 | Plano o casi plano | 0.003973 | Superficies planas o intermedias | 300.9637 | Northwest | 791.8467 | 15.9 | 6.117 | 70.29 | 3.4042 | 233.4 | Southwest | 0.74657 | Alta | 9.9 | 28 | 4.821
6184 | 6605 | 6605 | 28549 | 28549-CHI-G | Pozo Almonte 1 solar project | Chile | operating | -69.753 | -20.268 | 1028 | 432571 | Grande | G | 0.12768 | Plano o casi plano | -0.001192 | Superficies planas o intermedias | 153.435 | Southeast | 943.8254 | 0 | 7.473 | 15 | 3.8149 | 230 | Southwest | 0.59941 | Media | 9 | 22 | 5.865
6185 | 6606 | 6606 | 28550 | 28550-CHI-G | Pozo Almonte 2 solar project | Chile | operating | -69.754 | -20.274 | 1027 | 312204 | Grande | G | 0.16276 | Plano o casi plano | 0.000397 | Superficies planas o intermedias | 127.875 | Southeast | 907.9301 | 0 | 7.473 | 15 | 3.8107 | 230 | Southwest | 0.59933 | Media | 7.5 | 22 | 5.865
6186 | 6607 | 6607 | 28551 | 28551-CHI-G | Pozo Almonte 3 solar project | Chile | operating | -69.747 | -20.248 | 1033 | 755947 | Grande | G | 0.045141 | Plano o casi plano | 0 | Superficies planas o intermedias | 198.435 | South | 1349.9828 | 0 | 7.477 | 15 | 3.8955 | 230 | Southwest | 0.59955 | Media | 16 | 22 | 5.862
6187 | 6608 | 6608 | 28552 | 28552-CHI-M | Puangue solar farm | Chile | operating | -71.3389 | -33.6604 | 111 | 90585.8984 | Mediana | M | 1.8445 | Plano o casi plano | -0.016685 | Superficies cóncavas / Valles | 278.0047 | West | 32.9229 | 0 | 5.76 | 65 | 3.9688 | 240 | Southwest | 0.59923 | Media | 5.1 | 28 | 4.634
6188 | 6609 | 6609 | 28553 | 28553-CHI-P | Pucobre Mine solar farm | Chile | operating | -70.2444 | -27.3764 | 504 | 30 | Pequeña | P | 8.5188 | Moderado | -0.02622 | Superficies cóncavas / Valles | 133.6521 | Southeast | 101.5832 | 18.3 | 6.961 | 29.05 | 3.0807 | 303.1 | Northwest | 0.58957 | Media | 3 | 27 | 5.436
6189 | 6610 | 6610 | 28554 | 28554-CHI-P | Puelche solar farm | Chile | operating | -72.324 | -37.5273 | 140 | 30 | Pequeña | P | 0.8401 | Plano o casi plano | -0.002781 | Superficies planas o intermedias | 189.7824 | South | 86.289 | 13.3 | 5.404 | 72.48 | 6.6204 | 259.8 | West | 0.59581 | Media | 3 | 30 | 4.393
6191 | 6612 | 6612 | 28556 | 28556-CHI-M | Quetena solar project | Chile | operating | -68.962 | -22.456 | 2233 | 162021 | Mediana | M | 0.70625 | Plano o casi plano | -0.003973 | Superficies planas o intermedias | 255.9638 | West | 2231.3424 | 0 | 7.934 | 10 | 6.6302 | 240 | Southwest | 0.67074 | Alta | 9 | 25 | 6.112
6192 | 6613 | 6613 | 28557 | 28557-CHI-M | Quinantu solar project | Chile | operating | -71.581 | -35.499 | 155 | 191556 | Mediana | M | 0.38831 | Plano o casi plano | 0.005164 | Superficies planas o intermedias | 216.0274 | Southwest | 881.7256 | 0 | 5.523 | 70 | 5.1242 | 250 | West | 0.59822 | Media | 9 | 28 | 4.436
6193 | 6614 | 6614 | 28558 | 28558-CHI-P | Ranguil solar farm | Chile | operating | -71.6965 | -34.8348 | 122 | 30 | Pequeña | P | 2.0273 | Suave | -0.005562 | Superficies planas o intermedias | 247.225 | Southwest | 93.8778 | 14.1 | 5.715 | 70.29 | 5.4331 | 233.4 | Southwest | 0.65115 | Alta | 3.2 | 29 | 4.607
6194 | 6615 | 6615 | 28559 | 28559-CHI-P | Rauquen solar farm | Chile | operating | -71.6497 | -34.9457 | 181 | 30 | Pequeña | P | 0.32863 | Plano o casi plano | -0.048466 | Superficies cóncavas / Valles | 2.4896 | North | 67.645 | 14 | 5.71 | 70.29 | 4.4937 | 233.4 | Southwest | 0.7321 | Alta | 11 | 29 | 4.609
6195 | 6616 | 6616 | 28560 | 28560-CHI-G | Recoleta solar project | Chile | operating | -71.135 | -30.513 | 382 | 291093 | Grande | G | 1.3505 | Plano o casi plano | 0.015493 | Superficies convexas / Crestas | 234.4623 | Southwest | 1345.9016 | 0 | 6.472 | 55 | 2.6632 | 240 | Southwest | 0.73935 | Alta | 9 | 27 | 5.111
6196 | 6617 | 6617 | 28561 | 28561-CHI-M | Rengo solar project | Chile | operating | -70.9535 | -34.3874 | 278 | 136497 | Mediana | M | 0.36394 | Plano o casi plano | 0.000795 | Superficies planas o intermedias | 244.44 | Southwest | 239.6677 | 0 | 5.817 | 70 | 3.2866 | 250 | West | 0.59859 | Media | 9 | 28 | 4.615
6197 | 6618 | 6618 | 28562 | 28562-CHI-M | Requinoa solar project | Chile | operating | -70.798 | -34.28 | 430 | 156517 | Mediana | M | 0.62872 | Plano o casi plano | 0.000397 | Superficies planas o intermedias | 182.6026 | South | 1175.3796 | 0 | 5.858 | 70 | 3.0423 | 250 | West | 0.59638 | Media | 5.7 | 28 | 4.628
6198 | 6619 | 6619 | 28563 | 28563-CHI-G | Rinconada solar project | Chile | operating | -70.817 | -34.407 | 383 | 247710 | Grande | G | 0.85667 | Plano o casi plano | 0.000795 | Superficies planas o intermedias | 280.561 | West | 2713.9319 | 0 | 5.847 | 60 | 2.6302 | 270 | West | 0.74483 | Alta | 8 | 28 | 4.606
6199 | 6620 | 6620 | 28564 | 28564-CHI-P | Romeral solar farm | Chile | operating | -71.0413 | -34.7072 | 314 | 30 | Pequeña | P | 0.43344 | Plano o casi plano | 0.000795 | Superficies planas o intermedias | 252.7585 | West | 97.6658 | 15.1 | 5.534 | 70.29 | 3.747 | 233.4 | Southwest | 0.67227 | Alta | 9.2 | 27 | 4.403
6200 | 6621 | 6621 | 28565 | 28565-CHI-P | Rovian solar project | Chile | operating | -71.225 | -34.65 | 212 | 30 | Pequeña | P | 0.24309 | Plano o casi plano | 0 | Superficies planas o intermedias | 266.6335 | West | 842.3817 | 14.9 | 5.74 | 61.56 | 3.0247 | 253.1 | West | 0.67363 | Alta | 7 | 28 | 4.566
6201 | 6622 | 6622 | 28566 | 28566-CHI-M | San Alfonso solar project | Chile | operating | -71.271 | -33.034 | 155 | 170142 | Mediana | M | 1.1681 | Plano o casi plano | -0.010329 | Superficies cóncavas / Valles | 54.9506 | Northeast | 1117.838 | 0 | 5.795 | 70 | 2.8729 | 250 | West | 0.74035 | Alta | 7.5 | 28 | 4.666
6202 | 6623 | 6623 | 28567 | 28567-CHI-M | San Antonio CL solar project | Chile | operating | -71.538 | -35.847 | 184 | 175080 | Mediana | M | 0.24559 | Plano o casi plano | 0.003575 | Superficies planas o intermedias | 324.4623 | Northwest | 598.1639 | 0 | 5.468 | 75 | 4.3643 | 240 | Southwest | 0.74818 | Alta | 9 | 28 | 4.381
6203 | 6624 | 6624 | 28568 | 28568-CHI-G | San Juan I solar project | Chile | operating | -68.975 | -22.479 | 2210 | 226843 | Grande | G | 0.57736 | Plano o casi plano | 0.002781 | Superficies planas o intermedias | 278.5308 | West | 3808.8838 | 0 | 7.904 | 25 | 6.7249 | 240 | Southwest | 0.6704 | Alta | 9 | 25 | 6.089
6204 | 6625 | 6625 | 28569 | 28569-CHI-G | San Juan II solar project | Chile | operating | -68.973 | -22.481 | 2207 | 218368 | Grande | G | 0.81474 | Plano o casi plano | -0.000397 | Superficies planas o intermedias | 266.9872 | West | 3678.633 | 0 | 7.901 | 25 | 6.7143 | 240 | Southwest | 0.67102 | Alta | 9 | 25 | 6.089
6205 | 6626 | 6626 | 28570 | 28570-CHI-P | San Pedro de Atacama (CESPA) solar farm | Chile | operating | -68.1978 | -22.9082 | 2448 | 30 | Pequeña | P | 1.0751 | Plano o casi plano | 0.003178 | Superficies planas o intermedias | 174.6678 | South | 205.1458 | 17.3 | 7.865 | 25.53 | 3.6101 | 288.2 | West | 0.8 | Alta | 2 | 25 | 6.027
6206 | 6627 | 6627 | 28571 | 28571-CHI-M | San Ramiro solar project | Chile | operating | -71.401 | -34.007 | 163 | 195431 | Mediana | M | 1.9591 | Plano o casi plano | -0.002781 | Superficies planas o intermedias | 47.3614 | Northeast | 693.7904 | 0 | 5.748 | 75 | 5.2593 | 260 | West | 0.74196 | Alta | 9 | 28 | 4.616
6207 | 6628 | 6628 | 28572 | 28572-CHI-G | San Vicente CL solar project | Chile | operating | -71.128 | -34.416 | 196 | 200962 | Grande | G | 0.15767 | Plano o casi plano | 0 | Superficies planas o intermedias | 264.8056 | West | 306.4561 | 0 | 5.762 | 70 | 2.6953 | 250 | West | 0.67391 | Alta | 8 | 28 | 4.595
6208 | 6629 | 6629 | 28573 | 28573-CHI-P | Santa Carolina solar farm | Chile | operating | -70.6884 | -32.8346 | 725 | 30 | Pequeña | P | 0.42585 | Plano o casi plano | 0.001192 | Superficies planas o intermedias | 309.5597 | Northwest | 44.9121 | 17.8 | 6.506 | 70.29 | 2.182 | 233.4 | Southwest | 0.74789 | Alta | 3 | 29 | 5.061
6209 | 6630 | 6630 | 28574 | 28574-CHI-P | Santa Emilia solar project | Chile | operating | -70.784 | -34.122 | 456 | 30 | Pequeña | P | 0.14697 | Plano o casi plano | -0.001192 | Superficies planas o intermedias | 240.9454 | Southwest | 205.3436 | 16 | 5.956 | 61.56 | 4.0516 | 253.1 | West | 0.59919 | Media | 9 | 28 | 4.705
6210 | 6631 | 6631 | 28575 | 28575-CHI-P | Santa Fe solar farm (Chile) | Chile | operating | -71.741 | -35.6749 | 103 | 30 | Pequeña | P | 0.33294 | Plano o casi plano | 0.001589 | Superficies planas o intermedias | 300.9637 | Northwest | 67.4777 | 14.3 | 5.585 | 70.29 | 5.371 | 233.4 | Southwest | 0.8 | Alta | 10.3 | 28 | 4.492
6211 | 6632 | 6632 | 28576 | 28576-CHI-M | Santa Francisca solar project | Chile | operating | -70.613 | -30.018 | 761 | 72725.2031 | Mediana | M | 3.8765 | Suave | 0.006356 | Superficies planas o intermedias | 355.1489 | North | 317.4322 | 0 | 7.028 | 75 | 3.3295 | 260 | West | 0.57679 | Media | 5.7 | 28 | 5.39
6212 | 6633 | 6633 | 28577 | 28577-CHI-M | Santa Isabel Rengo solar project | Chile | operating | -70.908 | -34.313 | 342 | 177720 | Mediana | M | 0.26934 | Plano o casi plano | 0.003178 | Superficies planas o intermedias | 212.0054 | Southwest | 1658.4927 | 0 | 5.824 | 70 | 3.5088 | 250 | West | 0.59737 | Media | 9 | 28 | 4.619
6213 | 6634 | 6634 | 28578 | 28578-CHI-G | Santa Rosa CL solar project | Chile | operating | -71.292 | -34.002 | 198 | 247176 | Grande | G | 3.1824 | Suave | -0.025028 | Superficies cóncavas / Valles | 26.9095 | Northeast | 370.3883 | 0 | 5.794 | 65 | 3.411 | 220 | Southwest | 0.73873 | Alta | 8.9 | 28 | 4.624
6214 | 6635 | 6635 | 28579 | 28579-CHI-M | Sol Luna del Norte solar project | Chile | operating | -70.6801 | -30.0404 | 701 | 43332.8984 | Mediana | M | 5.1701 | Moderado | 0.012315 | Superficies convexas / Crestas | 358.2643 | North | 1252.6273 | 0 | 7.141 | 20 | 2.586 | 235 | Southwest | 0.77697 | Alta | 5.9 | 28 | 5.469
6215 | 6636 | 6636 | 28580 | 28580-CHI-M | Sol de Septiembre solar project | Chile | operating | -70.863 | -33.301 | 491 | 144734 | Mediana | M | 0.10871 | Plano o casi plano | 0.001192 | Superficies planas o intermedias | 156.8014 | Southeast | 224.7358 | 0 | 6.196 | 75 | 2.5997 | 260 | West | 0.59914 | Media | 9 | 28 | 4.889
6216 | 6637 | 6637 | 28581 | 28581-CHI-M | Talca Aeropuerto solar project | Chile | operating | -71.5928 | -35.385 | 123 | 81395.3984 | Mediana | M | 0.83645 | Plano o casi plano | 0.009137 | Superficies planas o intermedias | 205.2532 | Southwest | 967.9425 | 0 | 5.544 | 75 | 4.1829 | 260 | West | 0.8 | Alta | 7 | 28 | 4.45
6217 | 6638 | 6638 | 28582 | 28582-CHI-M | Talca solar project | Chile | operating | -71.5554 | -35.463 | 153 | 52735.8984 | Mediana | M | 0.25695 | Plano o casi plano | 0.002781 | Superficies planas o intermedias | 0 | North | 1107.1239 | 0 | 5.514 | 75 | 4.9271 | 260 | West | 0.79915 | Alta | 9 | 27 | 4.428
6218 | 6639 | 6639 | 28583 | 28583-CHI-M | Taranto CL solar project | Chile | operating | -71.419 | -33.376 | 242 | 123362 | Mediana | M | 1.3213 | Plano o casi plano | -0.00437 | Superficies planas o intermedias | 169.4184 | South | 774.8236 | 0 | 5.811 | 65 | 3.8757 | 220 | Southwest | 0.5869 | Media | 9 | 29 | 4.749
6219 | 6640 | 6640 | 28584 | 28584-CHI-G | Teno Uno solar project | Chile | operating | -71.139 | -34.825 | 279 | 267718 | Grande | G | 0.16276 | Plano o casi plano | -0.000795 | Superficies planas o intermedias | 285.2551 | West | 3091.9946 | 0 | 5.558 | 75 | 4.8325 | 260 | West | 0.67363 | Alta | 9 | 27 | 4.429
6220 | 6641 | 6641 | 28585 | 28585-CHI-P | Teno solar farm | Chile | pre-construction | -71.1488 | -34.8665 | 299 | 30 | Pequeña | P | 0.52097 | Plano o casi plano | 0.001589 | Superficies planas o intermedias | 350.5377 | North | 900.4915 | 14.9 | 5.55 | 66.75 | 4.7691 | 239.1 | Southwest | 0.79736 | Alta | 9 | 27 | 4.427
6221 | 6642 | 6642 | 28586 | 28586-CHI-P | Tierra Amarilla solar farm | Chile | operating | -70.267 | -27.4699 | 483 | 30 | Pequeña | P | 0.63098 | Plano o casi plano | -0.010726 | Superficies cóncavas / Valles | 52.3524 | Northeast | 111.9944 | 18 | 6.978 | 29.05 | 2.8399 | 303.1 | Northwest | 0.74025 | Alta | 3 | 27 | 5.417
6222 | 6643 | 6643 | 28587 | 28587-CHI-M | Torino CL solar project | Chile | operating | -71.144 | -34.873 | 305 | 134306 | Mediana | M | 0.36839 | Plano o casi plano | -0.001986 | Superficies planas o intermedias | 305.5377 | Northwest | 268.7155 | 0 | 5.556 | 65 | 4.6488 | 220 | Southwest | 0.74789 | Alta | 9 | 27 | 4.429
6223 | 6644 | 6644 | 28588 | 28588-CHI-G | Tricahue 2 solar project | Chile | operating | -70.824 | -34.358 | 344 | 287151 | Grande | G | 0.35256 | Plano o casi plano | -0.000795 | Superficies planas o intermedias | 211.7595 | Southwest | 1202.5638 | 0 | 5.856 | 75 | 3.0355 | 260 | West | 0.59779 | Media | 9 | 28 | 4.614
6224 | 6645 | 6645 | 28589 | 28589-CHI-G | Valle Solar Este solar farm | Chile | operating | -70.3879 | -27.3511 | 350 | 256407 | Grande | G | 0.92084 | Plano o casi plano | -0.00437 | Superficies planas o intermedias | 341.0034 | North | 2093.1875 | 0 | 6.722 | 25 | 3.6642 | 240 | Southwest | 0.78893 | Alta | 11.5 | 27 | 5.314
6225 | 6646 | 6646 | 28590 | 28590-CHI-G | Valle Solar Oeste solar farm | Chile | operating | -70.3989 | -27.3526 | 360 | 349874 | Grande | G | 2.3911 | Suave | -0.007151 | Superficies planas o intermedias | 18.4349 | North | 2862.176 | 0 | 6.738 | 25 | 3.7201 | 240 | Southwest | 0.73779 | Alta | 11.5 | 27 | 5.319
6226 | 6647 | 6647 | 28591 | 28591-CHI-M | Valparaiso solar project | Chile | operating | -70.9976 | -32.8373 | 378 | 113263 | Mediana | M | 0.31339 | Plano o casi plano | 0.001192 | Superficies planas o intermedias | 239.9314 | Southwest | 582.3534 | 0 | 6.35 | 65 | 4.136 | 220 | Southwest | 0.67258 | Alta | 6 | 29 | 5.019
6227 | 6648 | 6648 | 28592 | 28592-CHI-P | Ventisquero solar project | Chile | operating | -71.028 | -34.746 | 303 | 30 | Pequeña | P | 0.36394 | Plano o casi plano | 0.000397 | Superficies planas o intermedias | 221.8202 | Southwest | 1120.8877 | 0 | 5.528 | 61.56 | 3.2288 | 253.1 | West | 0.59759 | Media | 9 | 27 | 4.396
6228 | 6649 | 6649 | 28593 | 28593-CHI-P | Venturada solar project | Chile | operating | -72.143 | -36.67 | 132 | 30 | Pequeña | P | 1.7881 | Plano o casi plano | -0.006754 | Superficies planas o intermedias | 241.3895 | Southwest | 144.7939 | 0 | 5.491 | 72.48 | 5.9595 | 259.8 | West | 0.59675 | Media | 9 | 29 | 4.443
6230 | 6651 | 6651 | 28595 | 28595-CHI-M | Villa Alemana solar farm | Chile | operating | -71.343 | -33.0535 | 174 | 61633 | Mediana | M | 1.2372 | Plano o casi plano | -0.014699 | Superficies cóncavas / Valles | 253.2374 | West | 277.3977 | 0 | 5.753 | 70 | 3.8518 | 240 | Southwest | 0.74375 | Alta | 3 | 29 | 4.658
6231 | 6652 | 6652 | 28596 | 28596-CHI-P | Villa Cruz solar farm | Chile | operating | -71.7275 | -35.5952 | 100 | 30 | Pequeña | P | 0.37224 | Plano o casi plano | 0.002384 | Superficies planas o intermedias | 265.6013 | West | 102.1863 | 0 | 5.596 | 70.29 | 5.297 | 233.4 | Southwest | 0.8 | Alta | 3.2 | 28 | 4.502
6232 | 6653 | 6653 | 28597 | 28597-CHI-P | Villa Seca solar farm | Chile | operating | -71.3678 | -35.1411 | 232 | 30 | Pequeña | P | 0.41617 | Plano o casi plano | 0.002384 | Superficies planas o intermedias | 112.1663 | East | 159.7725 | 0 | 5.482 | 70.29 | 4.9815 | 233.4 | Southwest | 0.59574 | Media | 3 | 27 | 4.391
6233 | 6654 | 6654 | 28598 | 28598-CHI-P | Vituco solar farm | Chile | operating | -71.621 | -34.3978 | 146 | 30 | Pequeña | P | 1.6191 | Plano o casi plano | -0.001192 | Superficies planas o intermedias | 40.7108 | Northeast | 181.135 | 0 | 5.834 | 70.29 | 4.4409 | 233.4 | Southwest | 0.74839 | Alta | 3.2 | 29 | 4.702
6234 | 6655 | 6655 | 28599 | 28599-CHI-P | Yungay solar farm | Chile | pre-construction | -72.0131 | -37.1214 | 275 | 15798.141 | Pequeña | P | 0.14697 | Plano o casi plano | 0.00437 | Superficies planas o intermedias | 299.0546 | Northwest | 9.1279 | 0 | 5.509 | 80 | 5.833 | 260 | West | 0.74854 | Alta | 9 | 30 | 4.474
6235 | 6656 | 6656 | 28600 | 28600-COL-P | Zaturno solar farm | Chile | construction | -70.3834 | -23.6101 | 38 | 439.063 | Pequeña | P | 4.6581 | Suave | -0.02185 | Superficies cóncavas / Valles | 269.124 | West | 74.2952 | 0 | 6.264 | 70 | 2.8883 | 250 | West | 0.64558 | Alta | 10.8 | 22 | 5.065
6237 | 6658 | 6658 | 36303 | 36303-COL-P | Aguachica Solar solar farm | Colombia | pre-construction | -73.6099 | 8.3092 | 170 | 2007.64 | Pequeña | P | 1.0496 | Plano o casi plano | -0.001192 | Superficies planas o intermedias | 247.6199 | West | 212.9571 | 29.1 | 5.47 | 81.69 | 3.9576 | 122.69 | Southeast | 0.59641 | Media | 9.9 | 11 | 4.244
6238 | 6659 | 6659 | 36304 | 36304-COL-P | Aipe solar farm | Colombia | operating | -75.2409 | 3.223 | 394 | 38.0905 | Pequeña | P | 0.80746 | Plano o casi plano | 0.001192 | Superficies planas o intermedias | 98.1301 | East | 2550.7723 | 27.3 | 5.552 | 81.69 | 3.6825 | 122.69 | Southeast | 0.66859 | Alta | 9.9 | 5 | 4.289
6240 | 6661 | 6661 | 36306 | 36306-COL-P | Alejandría (Cordoba) solar farm | Colombia | operating | -75.5856 | 8.4091 | 87 | 39.7264 | Pequeña | P | 0.24642 | Plano o casi plano | 0.001192 | Superficies planas o intermedias | 190.008 | South | 302.3161 | 27.3 | 5.172 | 81.69 | 3.8943 | 122.69 | Southeast | 0.59907 | Media | 9.9 | 10 | 4.046
6241 | 6662 | 6662 | 36307 | 36307-COL-P | Alival solar farm | Colombia | operating | -76.408 | 3.033 | 1110 | 37.8875 | Pequeña | P | 2.1398 | Suave | -0.003178 | Superficies planas o intermedias | 24.0013 | Northeast | 302.013 | 23.4 | 5.18 | 81.69 | 2.6596 | 122.69 | Southeast | 0.74114 | Alta | 1 | 4 | 4.048
6242 | 6663 | 6663 | 36308 | 36308-COL-P | Alma Solar PV solar farm | Colombia | operating | -71.2762 | 6.6868 | 151 | 223.025 | Pequeña | P | 0.2716 | Plano o casi plano | 0 | Superficies planas o intermedias | 176.9872 | South | 7967.2908 | 25.9 | 5.272 | 81.69 | 4.1783 | 122.69 | Southeast | 0.59865 | Media | 9.8 | 11 | 4.143
6244 | 6665 | 6665 | 36310 | 36310-COL-P | Amanecer solar farm | Colombia | pre-construction | -75.788 | 2.0644 | 1033 | 30 | Pequeña | P | 1.9875 | Plano o casi plano | 0.00437 | Superficies planas o intermedias | 21.0375 | North | 18847.5997 | 20.8 | 4.864 | 79.25 | 4.9242 | 143.9 | Southeast | 0.74011 | Alta | 19.9 | 4 | 3.87
6246 | 6667 | 6667 | 36312 | 36312-COL-P | Ambalema solar farm | Colombia | pre-construction | -74.7639 | 4.7811 | 232 | 312.114 | Pequeña | P | 1.8589 | Plano o casi plano | -0.021452 | Superficies cóncavas / Valles | 102.8628 | East | 270.154 | 25.3 | 5.502 | 81.69 | 4.5465 | 122.69 | Southeast | 0.59666 | Media | 6 | 6 | 4.298
6247 | 6668 | 6668 | 36313 | 36313-COL-P | Apulo solar farm | Colombia | pre-construction | -74.5948 | 4.5189 | 424 | 69.0537 | Pequeña | P | 1.4804 | Plano o casi plano | -0.027411 | Superficies cóncavas / Valles | 160.8664 | South | 340.2681 | 28.6 | 5.301 | 81.69 | 1.6572 | 122.69 | Southeast | 0.7412 | Alta | 9.9 | 6 | 4.088
6249 | 6670 | 6670 | 36315 | 36315-COL-P | Aquasol Floating solar farm | Colombia | operating | -76.2037 | 8.0143 | 108 | 1155.92 | Pequeña | P | 1.6993 | Plano o casi plano | 0.005164 | Superficies planas o intermedias | 7.7218 | North | 21887.3992 | 26.6 | 4.815 | 81.69 | 2.7232 | 122.69 | Southeast | 0.73849 | Alta | 1.4 | 9 | 3.775
6250 | 6671 | 6671 | 36316 | 36316-COL-P | Arenal (Nehemías) solar farm | Colombia | operating | -75.1516 | 10.3987 | 18 | 56.6227 | Pequeña | P | 1.1897 | Plano o casi plano | 0.005562 | Superficies planas o intermedias | 120.2564 | Southeast | 24679.0037 | 27.9 | 5.728 | 81.69 | 3.9769 | 122.69 | Southeast | 0.59427 | Media | 2 | 13 | 4.444
6251 | 6672 | 6672 | 36317 | 36317-COL-P | Arenosa solar farm | Colombia | pre-construction | -75.1295 | 3.7528 | 340 | 30 | Pequeña | P | 0.49118 | Plano o casi plano | 0.002384 | Superficies planas o intermedias | 144.4623 | Southeast | 6946.5822 | 28.6 | 5.576 | 87.11 | 3.7315 | 88.5 | East | 0.59728 | Media | 10 | 5 | 4.277
6252 | 6673 | 6673 | 36318 | 36318-COL-P | Arreboles 1 solar project | Colombia | pre-construction | -74.9294 | 4.491 | 490 | 183.14 | Pequeña | P | 1.6071 | Plano o casi plano | -0.018274 | Superficies cóncavas / Valles | 52.2143 | Northeast | 12922.6522 | 24.1 | 5.666 | 81.69 | 5.0345 | 122.69 | Southeast | 0.66968 | Alta | 19.9 | 5 | 4.447
6255 | 6676 | 6676 | 36321 | 36321-COL-P | Atlantico Baranoa solar farm | Colombia | construction | -74.8876 | 10.7827 | 110 | 155.764 | Pequeña | P | 0.42152 | Plano o casi plano | -0.002384 | Superficies planas o intermedias | 151.6992 | Southeast | 1518.8645 | 27.3 | 5.614 | 81.69 | 4.9997 | 122.69 | Southeast | 0.59727 | Media | 19.3 | 14 | 4.39
6256 | 6677 | 6677 | 36322 | 36322-COL-P | Atlántico Solar Park | Colombia | pre-construction | -74.9437 | 10.251 | 7 | 377.888 | Pequeña | P | 0.16276 | Plano o casi plano | -0.000795 | Superficies planas o intermedias | 164.7449 | South | 5286.7508 | 28.2 | 5.737 | 81.69 | 3.1301 | 122.69 | Southeast | 0.59949 | Media | 19.9 | 13 | 4.448
6257 | 6678 | 6678 | 36323 | 36323-COL-P | Autoconsumo Del Bloque Llanos 34 - Geopark solar farm | Colombia | operating | -72.6315 | 4.4332 | 168 | 74.1837 | Pequeña | P | 0.14558 | Plano o casi plano | -0.003178 | Superficies planas o intermedias | 168.6901 | South | 55571.665 | 26.3 | 5.223 | 81.69 | 3.6475 | 122.69 | Southeast | 0.59928 | Media | 9.9 | 9 | 4.086
6258 | 6679 | 6679 | 36324 | 36324-COL-P | Azulejo Solar 1 | Colombia | pre-construction | -75.0734 | 9.2484 | 98 | 864.207 | Pequeña | P | 0.67195 | Plano o casi plano | -0.003178 | Superficies planas o intermedias | 12.2648 | North | 7580.45 | 27.4 | 5.476 | 81.69 | 3.8455 | 122.69 | Southeast | 0.79626 | Alta | 19.9 | 12 | 4.274
6261 | 6682 | 6682 | 36327 | 36327-COL-P | Bambú solar farm | Colombia | pre-construction | -73.8521 | 7.057 | 83 | 115.204 | Pequeña | P | 0.6002 | Plano o casi plano | 0.006356 | Superficies planas o intermedias | 182.7263 | South | 180.7724 | 27.8 | 5.583 | 81.69 | 2.2276 | 122.69 | Southeast | 0.59701 | Media | 9.9 | 9 | 4.36
6262 | 6683 | 6683 | 36328 | 36328-COL-P | Baranoa (Cecropia) solar farm | Colombia | pre-construction | -74.9149 | 10.7929 | 118 | 60.7528 | Pequeña | P | 0.46034 | Plano o casi plano | 0.002384 | Superficies planas o intermedias | 150.2551 | Southeast | 69.9563 | 27.2 | 5.606 | 81.69 | 5.0668 | 122.69 | Southeast | 0.59771 | Media | 19.9 | 14 | 4.394
6265 | 6686 | 6686 | 36331 | 36331-COL-P | Barbados 15 Mw solar project | Colombia | pre-construction | -73.6253 | 5.4969 | 2640 | 935.893 | Pequeña | P | 19.0533 | Muy fuerte | -0.062768 | Superficies cóncavas / Valles | 349.2737 | North | 4255.0824 | 14.1 | 4.974 | 81.69 | 3.8605 | 122.69 | Southeast | 0.67595 | Alta | 15 | 8 | 4.08
6267 | 6688 | 6688 | 36333 | 36333-COL-P | Bayunca solar farm | Colombia | operating | -75.369 | 10.4455 | 38 | 30 | Pequeña | P | 0.33416 | Plano o casi plano | 0.000795 | Superficies planas o intermedias | 289.9831 | West | 8548.5188 | 27.5 | 5.44 | 80.73 | 4.161 | 310.4 | Northwest | 0.74807 | Alta | 9.9 | 14 | 4.266
6269 | 6690 | 6690 | 36335 | 36335-COL-P | Belmonte solar farm (Colombia) | Colombia | operating | -75.7048 | 4.8089 | 1378 | 295.735 | Pequeña | P | 3.1912 | Suave | 0.010726 | Superficies convexas / Crestas | 208.8557 | Southwest | 174.2772 | 21.4 | 5.079 | 81.69 | 1.889 | 122.69 | Southeast | 0.58785 | Media | 5.1 | 6 | 4.047
6270 | 6691 | 6691 | 36336 | 36336-COL-P | Bengalí Solar 1 | Colombia | pre-construction | -75.8787 | 8.7509 | 18 | 308.725 | Pequeña | P | 0.1228 | Plano o casi plano | -0.000795 | Superficies planas o intermedias | 125.5377 | Southeast | 5.4285 | 27.6 | 5.129 | 81.69 | 3.6124 | 122.69 | Southeast | 0.59907 | Media | 19.9 | 11 | 4.013
6272 | 6693 | 6693 | 36338 | 36338-COL-P | Boavita solar farm | Colombia | pre-construction | -72.5847 | 6.3306 | 2167 | 74.7881 | Pequeña | P | 8.796 | Moderado | -0.011123 | Superficies cóncavas / Valles | 208.4632 | Southwest | 27674.9721 | 17.2 | 5.672 | 81.69 | 2.3512 | 122.69 | Southeast | 0.51605 | Media | 14.2 | 9 | 4.588
6273 | 6694 | 6694 | 36339 | 36339-COL-P | Bodega Solartec solar farm | Colombia | operating | -74.8039 | 10.9852 | 67 | 568.191 | Pequeña | P | 1.6521 | Plano o casi plano | -0.001589 | Superficies planas o intermedias | 70.3129 | East | 165.3515 | 26.9 | 5.85 | 81.69 | 6.6223 | 122.69 | Southeast | 0.74178 | Alta | 2.9 | 14 | 4.607
6285 | 6706 | 6706 | 36351 | 36351-COL-P | Buenavista (Green Caribbean) solar farm | Colombia | pre-construction | -73.9421 | 5.513 | 2181 | 201.076 | Pequeña | P | 5.5913 | Moderado | 0.009534 | Superficies planas o intermedias | 218.3865 | Southwest | 122.6455 | 17.9 | 4.42 | 81.69 | 2.3325 | 122.69 | Southeast | 0.55849 | Media | 9.9 | 7 | 3.573
6286 | 6707 | 6707 | 36352 | 36352-COL-P | Buenavista (Grenergy) I solar farm | Colombia | operating | -75.4812 | 8.2221 | 62 | 138.889 | Pequeña | P | 0.41617 | Plano o casi plano | -0.007548 | Superficies planas o intermedias | 67.8337 | East | 22078.922 | 27.3 | 5.177 | 81.69 | 3.8995 | 122.69 | Southeast | 0.74793 | Alta | 9.9 | 10 | 4.05
6288 | 6709 | 6709 | 36354 | 36354-COL-G | Buga 1 solar farm | Colombia | operating | -76.3042 | 3.9356 | 943 | 245086 | Grande | G | 0.46606 | Plano o casi plano | -0.001589 | Superficies planas o intermedias | 319.9697 | Northwest | 2115.6968 | 21.8 | 5.193 | 81.69 | 2.7036 | 122.69 | Southeast | 0.8 | Alta | 9.9 | 6 | 4.134
6290 | 6711 | 6711 | 36356 | 36356-COL-P | Campano (Fundación) solar farm | Colombia | pre-construction | -74.1903 | 10.5214 | 45 | 30 | Pequeña | P | 0.12768 | Plano o casi plano | -0.003178 | Superficies planas o intermedias | 243.435 | Southwest | 149.5308 | 28.9 | 5.863 | 70.34 | 2.6257 | 314.1 | Northwest | 0.59929 | Media | 19.9 | 14 | 4.509
6291 | 6712 | 6712 | 36357 | 36357-COL-P | Campo Alegre (Iles) solar farm | Colombia | operating | -77.5215 | 0.9689 | 3006 | 30 | Pequeña | P | 3.4211 | Suave | 0.012713 | Superficies convexas / Crestas | 21.0032 | North | 4820.9326 | 11.9 | 4.704 | 81.69 | 5.4179 | 122.69 | Southeast | 0.77627 | Alta | 9.4 | 1 | 3.891
6293 | 6714 | 6714 | 36359 | 36359-COL-P | Campo Alegre (Rivera) solar farm | Colombia | operating | -75.2583 | 2.7783 | 728 | 30 | Pequeña | P | 3.6927 | Suave | 0.020658 | Superficies convexas / Crestas | 283.3925 | West | 14.815 | 25.6 | 4.797 | 81.69 | 3.131 | 122.69 | Southeast | 0.73508 | Alta | 9.9 | 5 | 3.732
6294 | 6715 | 6715 | 36360 | 36360-COL-P | Campo Cpe6 – Frontera Energy solar farm | Colombia | operating | -72.0826 | 4.3116 | 154 | 550.539 | Pequeña | P | 0.35314 | Plano o casi plano | -0.001986 | Superficies planas o intermedias | 104.0362 | East | 77.3914 | 26.3 | 5.273 | 81.69 | 4.2533 | 122.69 | Southeast | 0.59859 | Media | 7.9 | 9 | 4.131
6296 | 6717 | 6717 | 36362 | 36362-COL-P | Cartagena Refinery solar farm | Colombia | construction | -75.4936 | 10.3627 | 44 | 30 | Pequeña | P | 1.8266 | Plano o casi plano | 0.001589 | Superficies planas o intermedias | 0 | North | 914.6961 | 27.2 | 5.576 | 81.69 | 4.8795 | 122.69 | Southeast | 0.74253 | Alta | 4 | 13 | 4.405
6298 | 6719 | 6719 | 36364 | 36364-COL-P | Carvajal Ginebra solar farm | Colombia | operating | -76.2697 | 3.7247 | 1031 | 377.413 | Pequeña | P | 0.68546 | Plano o casi plano | 0.001589 | Superficies planas o intermedias | 238.627 | Southwest | 1051.6745 | 22.3 | 5.211 | 81.69 | 2.5744 | 122.69 | Southeast | 0.59567 | Media | 4.2 | 5 | 4.14
6299 | 6720 | 6720 | 36365 | 36365-COL-P | Casanare solar farm | Colombia | operating | -72.5516 | 5.171 | 281 | 294.202 | Pequeña | P | 0.56847 | Plano o casi plano | -0.001589 | Superficies planas o intermedias | 141.1155 | Southeast | 173.53 | 24.3 | 5.344 | 81.69 | 3.3666 | 122.69 | Southeast | 0.59668 | Media | 9.9 | 9 | 4.21
6301 | 6722 | 6722 | 36367 | 36367-COL-P | Cementos Tequendama Suesca solar farm | Colombia | operating | -73.7981 | 5.1031 | 2577 | 88.7099 | Pequeña | P | 1.4991 | Plano o casi plano | -0.003178 | Superficies planas o intermedias | 178.3634 | South | 540.2908 | 14.5 | 4.952 | 81.69 | 4.9759 | 122.69 | Southeast | 0.57816 | Media | 4.2 | 9 | 4.025
6302 | 6723 | 6723 | 36368 | 36368-COL-P | Centenario solar farm | Colombia | pre-construction | -74.7815 | -0.1864 | 188 | 30 | Pequeña | P | 0.28549 | Plano o casi plano | 0.00437 | Superficies planas o intermedias | 270 | West | 126174.91 | 25.1 | 4.755 | 89.79 | 2.6671 | 181.4 | South | 0.74949 | Alta | 9.7 | 1 | 3.761
6303 | 6724 | 6724 | 36369 | 36369-COL-P | Central Cervecera solar farm | Colombia | operating | -73.797 | 5.0454 | 2589 | 231.802 | Pequeña | P | 2.5012 | Suave | -0.011123 | Superficies cóncavas / Valles | 290.709 | West | 63.8113 | 14.5 | 4.702 | 81.69 | 3.2295 | 122.69 | Southeast | 0.7225 | Alta | 3.5 | 9 | 3.822
6304 | 6726 | 6726 | 36371 | 36371-COL-P | Cerritos solar farm | Colombia | operating | -74.891 | 5.2019 | 483 | 218.338 | Pequeña | P | 0.50144 | Plano o casi plano | 0.005959 | Superficies planas o intermedias | 85.1009 | East | 377.5553 | 23.7 | 5.677 | 81.69 | 4.9708 | 122.69 | Southeast | 0.74555 | Alta | 9.9 | 7 | 4.453
6305 | 6727 | 6727 | 36372 | 36372-COL-P | Cesar Bosconia solar farm | Colombia | pre-construction | -73.8885 | 9.9732 | 81 | 869.008 | Pequeña | P | 0.31339 | Plano o casi plano | 0.000795 | Superficies planas o intermedias | 239.9314 | Southwest | 17397.6337 | 28.4 | 5.958 | 81.69 | 3.6198 | 122.69 | Southeast | 0.59844 | Media | 16 | 13 | 4.598
6307 | 6732 | 6732 | 36377 | 36377-COL-P | Chicamocha Solar Project | Colombia | pre-construction | -72.4719 | 7.8267 | 445 | 1344.04 | Pequeña | P | 2.5633 | Suave | -0.000397 | Superficies planas o intermedias | 73.1786 | East | 1046.2294 | 25.6 | 5.228 | 81.69 | 6.4536 | 122.69 | Southeast | 0.73723 | Alta | 19.9 | 9 | 4.082
6308 | 6738 | 6738 | 36383 | 36383-COL-P | Colgener solar farm | Colombia | operating | -72.503 | 7.8403 | 395 | 120.652 | Pequeña | P | 1.8408 | Plano o casi plano | 0.015096 | Superficies convexas / Crestas | 330.2551 | Northwest | 528.1015 | 25.1 | 5.285 | 81.69 | 5.9581 | 122.69 | Southeast | 0.74456 | Alta | 6 | 9 | 4.127
6309 | 6739 | 6739 | 36384 | 36384-COL-P | Colgener solar farm | Colombia | operating | -74.995 | 6.042 | 395 | 179.212 | Pequeña | P | 9.7434 | Moderado | -0.027014 | Superficies cóncavas / Valles | 53.4959 | Northeast | 78.0647 | 25.1 | 5.09 | 81.69 | 1.743 | 122.69 | Southeast | 0.68725 | Alta | 9 | 9 | 4.028
6310 | 6741 | 6741 | 36386 | 36386-COL-P | Colibrí-Tibitó solar farm | Colombia | operating | -73.9121 | 4.9656 | 2571 | 706.595 | Pequeña | P | 3.6034 | Suave | -0.003178 | Superficies planas o intermedias | 331.9142 | Northwest | 78.9373 | 15.3 | 4.918 | 81.69 | 3.477 | 122.69 | Southeast | 0.8 | Alta | 8 | 8 | 3.968
6311 | 6748 | 6748 | 36393 | 36393-COL-P | Colorados solar farm | Colombia | pre-construction | -75.1224 | 9.7189 | 158 | 89.0357 | Pequeña | P | 0.64409 | Plano o casi plano | -0.005164 | Superficies planas o intermedias | 192.8043 | South | 13.4429 | 26.9 | 5.407 | 81.69 | 3.2463 | 122.69 | Southeast | 0.59239 | Media | 19.5 | 12 | 4.229
6312 | 6749 | 6749 | 36394 | 36394-COL-P | Condor solar farm | Colombia | pre-construction | -76.0991 | 4.5294 | 950 | 90.2743 | Pequeña | P | 1.1384 | Plano o casi plano | 0.007151 | Superficies planas o intermedias | 82.0731 | East | 96.6102 | 21.7 | 5.401 | 81.69 | 4.3716 | 122.69 | Southeast | 0.74807 | Alta | 9.9 | 6 | 4.334
6313 | 6751 | 6751 | 36396 | 36396-COL-P | Cordobita solar farm | Colombia | operating | -74.2475 | 11.0104 | 6 | 87.4554 | Pequeña | P | 0.083236 | Plano o casi plano | -0.000397 | Superficies planas o intermedias | 210.9638 | Southwest | 3900.1812 | 27.8 | 6.064 | 81.69 | 3.4781 | 122.69 | Southeast | 0.59917 | Media | 9.9 | 14 | 4.756
6314 | 6752 | 6752 | 36397 | 36397-COL-P | Corocora solar farm | Colombia | pre-construction | -71.431 | 7.015 | 158 | 282.259 | Pequeña | P | 0.14558 | Plano o casi plano | -0.00437 | Superficies planas o intermedias | 348.6901 | North | 683.7948 | 25.7 | 5.186 | 81.69 | 3.2685 | 122.69 | Southeast | 0.79964 | Alta | 9.9 | 11 | 4.078
6315 | 6753 | 6753 | 36398 | 36398-COL-P | Corona Girardota solar farm | Colombia | operating | -75.4488 | 6.3781 | 1421 | 546.75 | Pequeña | P | 6.9143 | Moderado | -0.009932 | Superficies planas o intermedias | 4.8321 | North | 7046.8306 | 21.3 | 5.307 | 81.69 | 4.0699 | 122.69 | Southeast | 0.76637 | Alta | 3.6 | 7 | 4.202
6316 | 6754 | 6754 | 36399 | 36399-COL-P | Corona Madrid solar farm | Colombia | operating | -74.2658 | 4.7323 | 2548 | 35.0304 | Pequeña | P | 0.28692 | Plano o casi plano | -0.005959 | Superficies planas o intermedias | 354.2894 | North | 211.5422 | 17 | 4.992 | 81.69 | 4.1869 | 122.69 | Southeast | 0.8 | Alta | 5 | 7 | 4.04
6317 | 6755 | 6755 | 36400 | 36400-COL-P | Corona Sopó solar farm | Colombia | operating | -73.942 | 4.9075 | 2562 | 1911.29 | Pequeña | P | 2.31 | Suave | -0.005959 | Superficies planas o intermedias | 287.9873 | West | 147.3092 | 15.4 | 4.799 | 81.69 | 2.6555 | 122.69 | Southeast | 0.7178 | Alta | 6 | 8 | 3.917
6318 | 6761 | 6761 | 36406 | 36406-COL-P | Csf Continua Barbosa solar farm | Colombia | operating | -73.6158 | 5.9334 | 1595 | 85.9869 | Pequeña | P | 3.9178 | Suave | 0.052439 | Superficies convexas / Crestas | 131.4604 | Southeast | 485.1959 | 19.8 | 5.717 | 81.69 | 3.1633 | 122.69 | Southeast | 0.5752 | Media | 9.9 | 9 | 4.558
6320 | 6763 | 6763 | 36408 | 36408-COL-P | Cóndor solar farm | Colombia | pre-construction | -73.8533 | 5.5036 | 2561 | 30 | Pequeña | P | 1.2047 | Plano o casi plano | -0.001986 | Superficies planas o intermedias | 126.3268 | Southeast | 91.7841 | 15 | 5.131 | 75.5 | 5.5754 | 95.3 | East | 0.59101 | Media | 9.9 | 8 | 4.156
6321 | 6764 | 6764 | 36409 | 36409-COL-P | Darien Energy solar project | Colombia | pre-construction | -76.7285 | 8.0951 | 5 | 30 | Pequeña | P | 0.12926 | Plano o casi plano | -0.000397 | Superficies planas o intermedias | 276.3402 | West | 1.3165 | 26.8 | 5.076 | 81.69 | 5.1492 | 116.6 | Southeast | 0.74933 | Alta | 19.9 | 10 | 4.001
6322 | 6765 | 6765 | 36410 | 36410-COL-P | Delphi Helios Cesar solar farm | Colombia | pre-construction | -73.8017 | 8.6171 | 35 | 249.112 | Pequeña | P | 0.23629 | Plano o casi plano | 0.003575 | Superficies planas o intermedias | 244.9831 | Southwest | 606.9792 | 28.2 | 5.778 | 81.69 | 3.0445 | 122.69 | Southeast | 0.59895 | Media | 10 | 11 | 4.491
6326 | 6769 | 6769 | 36414 | 36414-COL-P | Dinamarca I solar farm | Colombia | operating | -73.8892 | 3.3464 | 434 | 41.5964 | Pequeña | P | 0.53866 | Plano o casi plano | 0.000397 | Superficies planas o intermedias | 147.9946 | Southeast | 1725.6786 | 23.5 | 5.027 | 81.69 | 3.4517 | 122.69 | Southeast | 0.59732 | Media | 7.9 | 7 | 3.979
6332 | 6775 | 6775 | 36420 | 36420-COL-P | El Arbolito solar farm | Colombia | pre-construction | -77.1634 | 1.7953 | 1159 | 354.351 | Pequeña | P | 1.8708 | Plano o casi plano | 0.011918 | Superficies convexas / Crestas | 338.5232 | North | 35.6027 | 22.3 | 5.406 | 81.69 | 3.5724 | 122.69 | Southeast | 0.7396 | Alta | 9.9 | 3 | 4.267
6333 | 6776 | 6776 | 36421 | 36421-COL-P | El Balcon solar farm | Colombia | pre-construction | -75.5191 | 2.6658 | 581 | 424.676 | Pequeña | P | 1.2573 | Plano o casi plano | 0.001192 | Superficies planas o intermedias | 129.4725 | Southeast | 54.8797 | 23.5 | 5.262 | 81.69 | 3.791 | 122.69 | Southeast | 0.59161 | Media | 9.9 | 5 | 4.142
6334 | 6777 | 6777 | 36422 | 36422-COL-P | El Bastón solar project | Colombia | pre-construction | -74.886 | 10.8969 | 89 | 30 | Pequeña | P | 0.20188 | Plano o casi plano | 0.009932 | Superficies planas o intermedias | 315 | Northwest | 4412.6745 | 27.1 | 5.652 | 62.33 | 4.9691 | 118.1 | Southeast | 0.74393 | Alta | 9.9 | 14 | 4.439
6335 | 6778 | 6778 | 36423 | 36423-COL-P | El Bongo solar farm | Colombia | pre-construction | -75.793 | 9.038 | 8 | 30 | Pequeña | P | 0.072788 | Plano o casi plano | -0.000795 | Superficies planas o intermedias | 168.6901 | South | 4072.2181 | 27.7 | 5.298 | 79.31 | 3.836 | 27.2 | Northeast | 0.74968 | Alta | 2.5 | 12 | 4.142
6336 | 6779 | 6779 | 36424 | 36424-COL-M | El Carmelo solar project | Colombia | operating | -76.414 | 3.416 | 960 | 160585 | Mediana | M | 0.17366 | Plano o casi plano | -0.000397 | Superficies planas o intermedias | 350.5377 | North | 605.4957 | 23 | 5.544 | 81.69 | 2.1639 | 122.69 | Southeast | 0.8 | Alta | 4.9 | 5 | 4.37
6340 | 6783 | 6783 | 36428 | 36428-COL-P | El Gallego solar farm | Colombia | pre-construction | -74.072 | 4.598 | 2623 | 1269.88 | Pequeña | P | 3.047 | Suave | -0.005959 | Superficies planas o intermedias | 308.1572 | Northwest | 522.2329 | 14.8 | 4.639 | 81.69 | 3.1704 | 122.69 | Southeast | 0.73338 | Alta | 19.9 | 7 | 3.763
6342 | 6785 | 6785 | 36430 | 36430-COL-P | El Guamo solar farm | Colombia | operating | -74.9739 | 4.0277 | 316 | 90.8986 | Pequeña | P | 0.16647 | Plano o casi plano | -0.003575 | Superficies planas o intermedias | 149.0362 | Southeast | 489.1687 | 26.6 | 5.552 | 81.69 | 3.3489 | 122.69 | Southeast | 0.8 | Alta | 9 | 6 | 4.305
6343 | 6786 | 6786 | 36431 | 36431-COL-P | El Guayacán solar farm | Colombia | operating | -75.2946 | 9.3212 | 165 | 36.5858 | Pequeña | P | 0.75423 | Plano o casi plano | 0.002781 | Superficies planas o intermedias | 150.5241 | Southeast | 251.4556 | 27.1 | 5.387 | 81.69 | 4.1497 | 122.69 | Southeast | 0.59609 | Media | 8 | 12 | 4.215
6345 | 6788 | 6788 | 36433 | 36433-COL-P | El Jaspe solar farm | Colombia | pre-construction | -75.0932 | 3.6274 | 327 | 30 | Pequeña | P | 0.83645 | Plano o casi plano | 0.001192 | Superficies planas o intermedias | 115.2532 | Southeast | 19845.3874 | 29.3 | 5.551 | 87.11 | 4.6745 | 88.5 | East | 0.8 | Alta | 19.9 | 6 | 4.25
6347 | 6790 | 6790 | 36435 | 36435-COL-P | El Piojo solar farm | Colombia | pre-construction | -74.9288 | 4.4644 | 634 | 433.777 | Pequeña | P | 6.3983 | Moderado | 0.087796 | Superficies convexas / Crestas | 312.659 | Northwest | 11819.6437 | 23.4 | 5.606 | 81.69 | 5.3403 | 122.69 | Southeast | 0.72313 | Alta | 9.9 | 5 | 4.422
6357 | 6800 | 6800 | 36445 | 36445-COL-P | El Tropezon solar farm | Colombia | shelved - inferred 2 y | -73.6983 | 3.6977 | 424 | 30 | Pequeña | P | 0.42152 | Plano o casi plano | 0.000397 | Superficies planas o intermedias | 151.6992 | Southeast | 107.7042 | 23.1 | 5.128 | 82.53 | 4.0531 | 122.5 | Southeast | 0.5979 | Media | 9.9 | 7 | 4.061
6358 | 6801 | 6801 | 36446 | 36446-COL-P | Emersoldo solar farm | Colombia | pre-construction | -76.2364 | 4.5092 | 1431 | 193.621 | Pequeña | P | 2.4849 | Suave | -0.032973 | Superficies cóncavas / Valles | 325.7625 | Northwest | 52.7212 | 20.6 | 5.097 | 81.69 | 3.9823 | 122.69 | Southeast | 0.71713 | Alta | 9.9 | 5 | 4.116
6360 | 6803 | 6803 | 36448 | 36448-COL-P | Farocol solar farm | Colombia | operating | -73.4864 | 5.4933 | 2599 | 69.1161 | Pequeña | P | 5.3969 | Moderado | -0.023041 | Superficies cóncavas / Valles | 330.7986 | Northwest | 33.608 | 14.4 | 5.092 | 81.69 | 6.8412 | 122.69 | Southeast | 0.7424 | Alta | 4.9 | 10 | 4.156
6361 | 6804 | 6804 | 36449 | 36449-COL-P | Fazenda Principal solar farm | Colombia | pre-construction | -72.959 | 4.0954 | 183 | 177.308 | Pequeña | P | 0.19883 | Plano o casi plano | 0.001192 | Superficies planas o intermedias | 21.0375 | North | 50101.4099 | 26.3 | 5.265 | 81.69 | 3.3873 | 122.69 | Southeast | 0.74849 | Alta | 2.9 | 8 | 4.116
6362 | 6805 | 6805 | 36450 | 36450-COL-P | Firavitoba Del Verano solar farm | Colombia | operating | -73.0512 | 5.5553 | 2633 | 47.4046 | Pequeña | P | 8.1555 | Moderado | -0.043302 | Superficies cóncavas / Valles | 307.2285 | Northwest | 7611.5567 | 13.4 | 5.05 | 81.69 | 3.604 | 122.69 | Southeast | 0.71371 | Alta | 9.9 | 9 | 4.102
6363 | 6806 | 6806 | 36451 | 36451-COL-P | Flandes PV Solar Plant | Colombia | operating | -74.8791 | 4.2443 | 310 | 712.971 | Pequeña | P | 0.44274 | Plano o casi plano | 0.000397 | Superficies planas o intermedias | 110.7723 | East | 670.1414 | 26.3 | 5.633 | 81.69 | 3.345 | 122.69 | Southeast | 0.8 | Alta | 19.9 | 6 | 4.391
6364 | 6807 | 6807 | 36452 | 36452-COL-P | Flotante Aquasol solar farm | Colombia | operating | -76.0608 | 8.1711 | 50 | 30 | Pequeña | P | 0.34259 | Plano o casi plano | 0 | Superficies planas o intermedias | 270 | West | 89.5657 | 27.2 | 5.087 | 81.69 | 3.3311 | 122.69 | Southeast | 0.67329 | Alta | 1.3 | 10 | 3.976
6367 | 6810 | 6810 | 36455 | 36455-COL-P | GRC solar farm | Colombia | operating | -75.4551 | 10.4426 | 4 | 30 | Pequeña | P | 0.12768 | Plano o casi plano | -0.000795 | Superficies planas o intermedias | 296.5651 | Northwest | 5698.2734 | 27.5 | 5.576 | 81.69 | 4.6425 | 122.69 | Southeast | 0.74955 | Alta | 19 | 14 | 4.379
6368 | 6811 | 6811 | 36456 | 36456-COL-P | Gaseosas Hipinto solar farm | Colombia | operating | -73.0531 | 6.9905 | 997 | 105.248 | Pequeña | P | 2.8238 | Suave | -0.02185 | Superficies cóncavas / Valles | 250.8329 | West | 2914.0782 | 25.6 | 5.204 | 81.69 | 2.5555 | 122.69 | Southeast | 0.58782 | Media | 1.4 | 8 | 4.034
6369 | 6812 | 6812 | 36457 | 36457-COL-P | Gaseosas Lux solar farm | Colombia | operating | -74.1134 | 4.6674 | 2551 | 9972.1602 | Pequeña | P | 0.15374 | Plano o casi plano | 0 | Superficies planas o intermedias | 248.1986 | West | 85.8711 | 15.6 | 4.861 | 81.69 | 2.6769 | 122.69 | Southeast | 0.8 | Alta | 2 | 7 | 3.94
6371 | 6814 | 6814 | 36459 | 36459-COL-P | Granja Ambiente Solar | Colombia | pre-construction | -75.6764 | 9.2378 | 10 | 47.5885 | Pequeña | P | 0.62318 | Plano o casi plano | 0.003973 | Superficies planas o intermedias | 200.0952 | South | 790.8878 | 27.9 | 5.45 | 81.69 | 3.6629 | 122.69 | Southeast | 0.59829 | Media | 4.8 | 12 | 4.263
6372 | 6815 | 6815 | 36460 | 36460-COL-P | Granja Solar Asturias | Colombia | pre-construction | -73.7505 | 9.6589 | 37 | 30 | Pequeña | P | 0.20188 | Plano o casi plano | 0.000397 | Superficies planas o intermedias | 278.1301 | West | 455.989 | 28.4 | 5.962 | 73.47 | 4.0409 | 72.5 | East | 0.674 | Alta | 10 | 13 | 4.609
6373 | 6816 | 6816 | 36461 | 36461-COL-P | Granja Solar Belmonte | Colombia | operating | -75.6947 | 4.8143 | 1418 | 149.53 | Pequeña | P | 1.1211 | Plano o casi plano | 0.02463 | Superficies convexas / Crestas | 338.334 | North | 43.9295 | 21.4 | 5.062 | 81.69 | 1.9724 | 122.69 | Southeast | 0.74463 | Alta | 5.1 | 6 | 4.029
6374 | 6817 | 6817 | 36462 | 36462-COL-P | Groupe Seb Rionegro solar farm | Colombia | operating | -75.3776 | 6.1468 | 2086 | 1610.83 | Pequeña | P | 1.4976 | Plano o casi plano | 0.000397 | Superficies planas o intermedias | 172.3332 | South | 315.9529 | 16.4 | 5.657 | 81.69 | 3.1411 | 122.69 | Southeast | 0.59746 | Media | 1.3 | 6 | 4.56
6376 | 6819 | 6819 | 36464 | 36464-COL-P | Gualanday Qms 19 Mw solar project | Colombia | pre-construction | -74.8982 | 4.2881 | 295 | 116.405 | Pequeña | P | 1.5619 | Plano o casi plano | 0.024233 | Superficies convexas / Crestas | 109.7595 | East | 2522.7518 | 26.3 | 5.63 | 81.69 | 3.9968 | 122.69 | Southeast | 0.8 | Alta | 19 | 6 | 4.386
6377 | 6820 | 6820 | 36465 | 36465-COL-P | Halcón Solar | Colombia | pre-construction | -75.9949 | 9.3302 | 3 | 1441.88 | Pequeña | P | 0.12768 | Plano o casi plano | -0.001589 | Superficies planas o intermedias | 333.4349 | Northwest | 2439.2409 | 27.3 | 5.413 | 81.69 | 4.2719 | 122.69 | Southeast | 0.74936 | Alta | 18.5 | 12 | 4.269
6378 | 6821 | 6821 | 36466 | 36466-COL-P | Helios Duitama solar farm | Colombia | pre-construction | -73.0332 | 5.8228 | 2533 | 235.806 | Pequeña | P | 1.1107 | Plano o casi plano | 0.024233 | Superficies convexas / Crestas | 154.0935 | Southeast | 413.8872 | 15.8 | 5.526 | 81.69 | 3.1102 | 122.69 | Southeast | 0.59919 | Media | 19.9 | 9 | 4.458
6380 | 6823 | 6823 | 36468 | 36468-COL-P | Helios Firavitoba 19.9 Mw solar project | Colombia | pre-construction | -73.0176 | 5.6749 | 2741 | 993.137 | Pequeña | P | 5.598 | Moderado | 0.020658 | Superficies convexas / Crestas | 78.8614 | East | 4559.1644 | 14 | 5.371 | 81.69 | 4.4785 | 122.69 | Southeast | 0.71947 | Alta | 19.9 | 9 | 4.372
6381 | 6824 | 6824 | 36469 | 36469-COL-P | Helios Guamo solar farm | Colombia | construction | -74.9787 | 4.0293 | 320 | 30 | Pequeña | P | 0.29394 | Plano o casi plano | 0.001986 | Superficies planas o intermedias | 119.0546 | Southeast | 402.4909 | 26.4 | 5.555 | 87.11 | 3.3249 | 88.5 | East | 0.8 | Alta | 19.9 | 6 | 4.312
6382 | 6825 | 6825 | 36470 | 36470-COL-P | Helios Lanceros solar farm | Colombia | construction | -74.6449 | 4.197 | 341 | 30 | Pequeña | P | 3.1694 | Suave | -0.007548 | Superficies planas o intermedias | 317.5529 | Northwest | 580.0476 | 29.1 | 5.214 | 87.11 | 1.5724 | 88.5 | East | 0.73817 | Alta | 19.9 | 6 | 4.026
6383 | 6826 | 6826 | 36471 | 36471-COL-P | Helios Puerto López solar farm | Colombia | pre-construction | -72.9563 | 4.0904 | 184 | 33.799 | Pequeña | P | 0.32363 | Plano o casi plano | 0.002781 | Superficies planas o intermedias | 48.5763 | Northeast | 50674.1687 | 26.4 | 5.259 | 81.69 | 3.4109 | 122.69 | Southeast | 0.74839 | Alta | 15 | 8 | 4.109
6386 | 6829 | 6829 | 36474 | 36474-COL-P | Hidrocasanare 2 Mw solar project | Colombia | pre-construction | -72.3937 | 5.3357 | 335 | 3751.22 | Pequeña | P | 0.727 | Plano o casi plano | 0.003178 | Superficies planas o intermedias | 136.5911 | Southeast | 13.8189 | 24 | 5.415 | 81.69 | 4.2656 | 122.69 | Southeast | 0.59668 | Media | 2 | 10 | 4.27
6387 | 6830 | 6830 | 36475 | 36475-COL-P | Hobo solar farm | Colombia | operating | -75.4489 | 2.5823 | 607 | 30 | Pequeña | P | 1.7061 | Plano o casi plano | 0.006356 | Superficies planas o intermedias | 287.5256 | West | 348.0268 | 24.7 | 5.12 | 81.69 | 5.2948 | 122.69 | Southeast | 0.66761 | Alta | 9.9 | 5 | 3.998
6388 | 6831 | 6831 | 36476 | 36476-COL-P | Honda solar farm | Colombia | operating | -74.5999 | 5.0675 | 986 | 246.976 | Pequeña | P | 0.71342 | Plano o casi plano | -0.009137 | Superficies planas o intermedias | 289.8852 | West | 11300.9187 | 25.1 | 4.885 | 81.69 | 4.3758 | 122.69 | Southeast | 0.74765 | Alta | 9.9 | 4 | 3.81
6389 | 6832 | 6832 | 36477 | 36477-COL-P | Ikotia solar park | Colombia | construction | -72.1933 | 3.475 | 248 | 126.882 | Pequeña | P | 0.26321 | Plano o casi plano | -0.001986 | Superficies planas o intermedias | 220.6013 | Southwest | 88672.8528 | 25.4 | 4.991 | 81.69 | 5.054 | 122.69 | Southeast | 0.74838 | Alta | 7.8 | 7 | 3.932
6390 | 6833 | 6833 | 36478 | 36478-COL-P | Indumil solar farm | Colombia | operating | -72.9251 | 5.7263 | 2481 | 32.4286 | Pequeña | P | 3.3792 | Suave | -0.018274 | Superficies cóncavas / Valles | 310.208 | Northwest | 220.8507 | 15.4 | 5.362 | 81.69 | 2.5322 | 122.69 | Southeast | 0.74416 | Alta | 1 | 10 | 4.353
6391 | 6834 | 6834 | 36479 | 36479-COL-P | Isamalia solar farm | Colombia | operating | -73.3083 | 5.5942 | 2703 | 142.727 | Pequeña | P | 2.5085 | Suave | 0.008343 | Superficies planas o intermedias | 33.8708 | Northeast | 2196.1907 | 13.8 | 5.386 | 81.69 | 6.2471 | 122.69 | Southeast | 0.78373 | Alta | 4.8 | 9 | 4.366
6392 | 6835 | 6835 | 36480 | 36480-COL-P | Jacob solar farm | Colombia | operating | -75.5769 | 9.5228 | 8 | 96.205 | Pequeña | P | 0.12768 | Plano o casi plano | 0.002781 | Superficies planas o intermedias | 333.4349 | Northwest | 200.749 | 27.9 | 5.564 | 81.69 | 4.1481 | 122.69 | Southeast | 0.74936 | Alta | 9.9 | 12 | 4.366
6393 | 6836 | 6836 | 36481 | 36481-COL-P | Jeques solar farm | Colombia | pre-construction | -73.7665 | 5.2507 | 2587 | 73.2152 | Pequeña | P | 9.1147 | Moderado | 0.009534 | Superficies planas o intermedias | 279.5647 | West | 513.4981 | 14.1 | 5.128 | 81.69 | 4.6725 | 122.69 | Southeast | 0.71522 | Alta | 9.9 | 9 | 4.142
6394 | 6837 | 6837 | 36482 | 36482-COL-P | José María Córdova solar farm | Colombia | pre-construction | -74.6693 | 4.3741 | 383 | 30 | Pequeña | P | 0.73175 | Plano o casi plano | 0.006356 | Superficies planas o intermedias | 200.556 | South | 6034.7129 | 27.8 | 5.436 | 81.69 | 1.9316 | 122.69 | Southeast | 0.59636 | Media | 9.9 | 6 | 4.213
6396 | 6839 | 6839 | 36484 | 36484-COL-P | Juana Maria solar farm | Colombia | operating | -72.7824 | 5.9096 | 2525 | 62.3657 | Pequeña | P | 4.4714 | Suave | -0.068727 | Superficies cóncavas / Valles | 54.335 | Northeast | 95.3242 | 14.5 | 5.084 | 81.69 | 3.2943 | 122.69 | Southeast | 0.70798 | Alta | 9.4 | 10 | 4.127
6397 | 6840 | 6840 | 36485 | 36485-COL-P | Jumi solar farm | Colombia | operating | -74.884 | 10.8984 | 89 | 819.357 | Pequeña | P | 0.20188 | Plano o casi plano | 0.009932 | Superficies planas o intermedias | 315 | Northwest | 4528.3981 | 27.1 | 5.659 | 81.69 | 4.9691 | 122.69 | Southeast | 0.74854 | Alta | 9.9 | 14 | 4.439
6398 | 6841 | 6841 | 36486 | 36486-COL-P | La Calera solar farm (Colombia) | Colombia | pre-construction | -73.9688 | 4.7218 | 2708 | 30 | Pequeña | P | 2.1926 | Suave | -0.015493 | Superficies cóncavas / Valles | 128.6598 | Southeast | 268.8992 | 14.4 | 4.821 | 75.5 | 4.5979 | 95.3 | East | 0.58908 | Media | 19.6 | 8 | 3.93
6401 | 6844 | 6844 | 36489 | 36489-COL-P | La Ceiba solar farm | Colombia | operating | -75.527 | 9.7363 | 35 | 30 | Pequeña | P | 0.26244 | Plano o casi plano | 0.007151 | Superficies planas o intermedias | 202.3801 | South | 930.4019 | 27.4 | 5.481 | 81.69 | 3.6662 | 122.69 | Southeast | 0.59869 | Media | 8 | 13 | 4.318
6402 | 6845 | 6845 | 36490 | 36490-COL-P | La Filigrana solar farm | Colombia | pre-construction | -74.4242 | 9.2384 | 19 | 1312.59 | Pequeña | P | 0.080751 | Plano o casi plano | 0.003575 | Superficies planas o intermedias | 225 | Southwest | 174.2916 | 28.4 | 5.71 | 81.69 | 3.1359 | 122.69 | Southeast | 0.67415 | Alta | 9.9 | 12 | 4.45
6404 | 6847 | 6847 | 36492 | 36492-COL-P | La Fortuna II solar farm | Colombia | shelved | -73.4876 | 7.2415 | 158 | 955.519 | Pequeña | P | 0.85166 | Plano o casi plano | -0.011918 | Superficies cóncavas / Valles | 140.4403 | Southeast | 9372.3053 | 27.3 | 5.371 | 81.69 | 1.6944 | 122.69 | Southeast | 0.59332 | Media | 12.3 | 8 | 4.197
6405 | 6848 | 6848 | 36493 | 36493-COL-P | La Gabriela solar farm | Colombia | operating | -74.459 | 4.6316 | 1283 | 47.0191 | Pequeña | P | 1.9776 | Plano o casi plano | 0.052439 | Superficies convexas / Crestas | 225 | Southwest | 92.9733 | 24.1 | 4.837 | 81.69 | 2.1107 | 122.69 | Southeast | 0.57052 | Media | 9.9 | 7 | 3.831
6412 | 6855 | 6855 | 36500 | 36500-COL-P | La Macarena solar farm | Colombia | operating | -73.3335 | 5.5008 | 2793 | 2716.9399 | Pequeña | P | 3.2475 | Suave | -0.030589 | Superficies cóncavas / Valles | 283.9752 | West | 25.5736 | 12.8 | 4.988 | 81.69 | 5.6284 | 122.69 | Southeast | 0.73762 | Alta | 9.9 | 10 | 4.096
6413 | 6856 | 6856 | 36501 | 36501-COL-P | La Medina solar farm | Colombia | operating | -74.9043 | 4.9657 | 344 | 270.498 | Pequeña | P | 0.99321 | Plano o casi plano | 0.001192 | Superficies planas o intermedias | 82.5686 | East | 865.7479 | 24.4 | 5.739 | 81.69 | 4.4426 | 122.69 | Southeast | 0.66867 | Alta | 9.9 | 6 | 4.49
6414 | 6857 | 6857 | 36502 | 36502-COL-P | La Mena solar farm | Colombia | pre-construction | -73.2422 | 3.7103 | 224 | 101.388 | Pequeña | P | 0.23543 | Plano o casi plano | -0.00437 | Superficies planas o intermedias | 165.9638 | South | 44050.8645 | 26 | 5.184 | 81.69 | 3.5653 | 122.69 | Southeast | 0.59824 | Media | 9.9 | 8 | 4.06
6415 | 6858 | 6858 | 36503 | 36503-COL-P | La Mina solar farm | Colombia | pre-construction | -73.6189 | 3.4628 | 299 | 164.48 | Pequeña | P | 1.2856 | Plano o casi plano | 0.015891 | Superficies convexas / Crestas | 202.8645 | Southwest | 196.5032 | 25.4 | 5.15 | 81.69 | 3.6879 | 122.69 | Southeast | 0.5936 | Media | 19.8 | 7 | 4.036
6416 | 6859 | 6859 | 36504 | 36504-COL-G | La Paila solar project | Colombia | operating | -76.084 | 4.286 | 950 | 405149 | Grande | G | 1.7692 | Plano o casi plano | -0.007151 | Superficies planas o intermedias | 282.5789 | West | 2693.6514 | 22.7 | 5.431 | 81.69 | 2.4686 | 122.69 | Southeast | 0.66976 | Alta | 5 | 6 | 4.31
6417 | 6860 | 6860 | 36505 | 36505-COL-P | La Paz Solar | Colombia | pre-construction | -73.171 | 10.3866 | 152 | 48.1831 | Pequeña | P | 0.75098 | Plano o casi plano | 0.001192 | Superficies planas o intermedias | 261.2538 | West | 12.1552 | 28.1 | 6.059 | 81.69 | 6.9637 | 122.69 | Southeast | 0.66943 | Alta | 10 | 14 | 4.68
6418 | 6861 | 6861 | 36506 | 36506-COL-P | La Playa solar project | Colombia | pre-construction | -75.8735 | 5.0619 | 974 | 504.032 | Pequeña | P | 0.82344 | Plano o casi plano | -0.01311 | Superficies cóncavas / Valles | 123.6901 | Southeast | 300.0976 | 22.8 | 5.658 | 81.69 | 2.1249 | 122.69 | Southeast | 0.59698 | Media | 4 | 7 | 4.471
6419 | 6862 | 6862 | 36507 | 36507-COL-P | La Pradera PV Solar Generation Plant | Colombia | shelved | -72.476 | 8.0835 | 67 | 426.798 | Pequeña | P | 3.7874 | Suave | -0.019466 | Superficies cóncavas / Valles | 289.7989 | West | 541.8616 | 28.4 | 5.284 | 81.69 | 3.1208 | 122.69 | Southeast | 0.73112 | Alta | 19.9 | 8 | 4.114
6420 | 6863 | 6863 | 36508 | 36508-COL-P | La Prosperidad solar farm | Colombia | pre-construction | -75.4872 | 5.4059 | 1764 | 64.9849 | Pequeña | P | 10.3462 | Fuerte | 0.06396 | Superficies convexas / Crestas | 248.5471 | West | 0.49411 | 19.6 | 5.223 | 81.69 | 2.4416 | 122.69 | Southeast | 0.69835 | Alta | 19.5 | 7 | 4.134
6422 | 6865 | 6865 | 36510 | 36510-COL-P | La Victoria solar farm (Colombia) | Colombia | operating | -76.0307 | 4.4623 | 927 | 30 | Pequeña | P | 0.37713 | Plano o casi plano | 0.000397 | Superficies planas o intermedias | 330.5241 | Northwest | 2946.3719 | 22 | 5.647 | 84.04 | 2.8621 | 190.8 | South | 0.8 | Alta | 19.9 | 6 | 4.481
6429 | 6872 | 6872 | 36517 | 36517-COL-P | Las Margaritas solar farm | Colombia | operating | -73.4364 | 5.7546 | 2566 | 2042.45 | Pequeña | P | 4.7765 | Suave | -0.051644 | Superficies cóncavas / Valles | 282.047 | West | 131.1245 | 14.8 | 4.608 | 81.69 | 3.4723 | 122.69 | Southeast | 0.71853 | Alta | 9.9 | 9 | 3.764
6430 | 6873 | 6873 | 36518 | 36518-COL-P | Las Mercedes solar farm | Colombia | pre-construction | -76.3113 | 3.6844 | 992 | 250.001 | Pequeña | P | 0.40425 | Plano o casi plano | 0 | Superficies planas o intermedias | 312.1376 | Northwest | 796.5373 | 22.7 | 5.364 | 81.69 | 2.3388 | 122.69 | Southeast | 0.74817 | Alta | 9.9 | 5 | 4.241
6432 | 6875 | 6875 | 36520 | 36520-COL-P | Lerida solar farm | Colombia | operating | -74.9168 | 4.8738 | 337 | 201.412 | Pequeña | P | 1.2367 | Plano o casi plano | 0.006356 | Superficies planas o intermedias | 341.1469 | North | 6621.6222 | 24.4 | 5.733 | 81.69 | 4.3366 | 122.69 | Southeast | 0.73279 | Alta | 9.9 | 6 | 4.469
6433 | 6876 | 6876 | 36521 | 36521-COL-P | Leticia solar farm | Colombia | operating | -69.9411 | -4.2162 | 81 | 375.813 | Pequeña | P | 0.58681 | Plano o casi plano | 0.001192 | Superficies planas o intermedias | 251.565 | West | 433.0518 | 26 | 4.997 | 81.69 | 2.279 | 122.69 | Southeast | 0.59528 | Media | 2 | 7 | 3.927
6437 | 6880 | 6880 | 36525 | 36525-COL-P | Los Girasoles solar farm | Colombia | operating | -73.2326 | 8.0707 | 1407 | 181.179 | Pequeña | P | 3.6149 | Suave | -0.010726 | Superficies cóncavas / Valles | 86.1559 | East | 1354.9577 | 21.9 | 5.627 | 81.69 | 3.512 | 122.69 | Southeast | 0.65699 | Alta | 9.5 | 10 | 4.468
6438 | 6881 | 6881 | 36526 | 36526-COL-G | Los Llanos Solar Forest | Colombia | operating | -72.0221 | 4.218 | 451 | 2855950 | Grande | G | 0.37929 | Plano o casi plano | 0.001192 | Superficies planas o intermedias | 70.2011 | East | 12141.2554 | 22.7 | 5.158 | 81.69 | 4.6371 | 122.69 | Southeast | 0.74805 | Alta | 19.9 | 7 | 4.054
6440 | 6883 | 6883 | 36528 | 36528-COL-P | Los Llanos Solar Forest | Colombia | operating | -72.0256 | 4.2137 | 451 | 30 | Pequeña | P | 0.28692 | Plano o casi plano | 0.002384 | Superficies planas o intermedias | 95.7106 | East | 12281.0086 | 22.7 | 5.157 | 82.53 | 4.7077 | 122.5 | Southeast | 0.74834 | Alta | 19.9 | 7 | 4.055
6441 | 6884 | 6884 | 36529 | 36529-COL-P | Los Llanos Solar Forest | Colombia | operating | -72.0266 | 4.2152 | 451 | 30 | Pequeña | P | 0.33294 | Plano o casi plano | 0.003973 | Superficies planas o intermedias | 30.9638 | Northeast | 12085.1238 | 22.7 | 5.16 | 82.53 | 4.7209 | 122.5 | Southeast | 0.74834 | Alta | 19.9 | 7 | 4.055
6442 | 6885 | 6885 | 36530 | 36530-COL-P | Los Llanos Solar Forest | Colombia | operating | -72.031 | 4.2108 | 451 | 30 | Pequeña | P | 0.18281 | Plano o casi plano | 0.001986 | Superficies planas o intermedias | 51.3402 | Northeast | 12210.4809 | 22.7 | 5.158 | 82.53 | 4.7293 | 122.5 | Southeast | 0.74909 | Alta | 17.9 | 7 | 4.055
6443 | 6886 | 6886 | 36531 | 36531-COL-P | Los Morrosquillos 3 solar farm | Colombia | pre-construction | -75.439 | 9.4527 | 63 | 30 | Pequeña | P | 2.6476 | Suave | -0.015891 | Superficies cóncavas / Valles | 265.3645 | West | 413.6217 | 27.6 | 5.293 | 73.71 | 3.7005 | 297.8 | Northwest | 0.5722 | Media | 19.9 | 12 | 4.149
6445 | 6888 | 6888 | 36533 | 36533-COL-P | Los Robles solar farm | Colombia | pre-construction | -74.4055 | 6.4877 | 118 | 837.815 | Pequeña | P | 1.0293 | Plano o casi plano | 0.012713 | Superficies convexas / Crestas | 160.56 | South | 176.1877 | 27.8 | 5.732 | 81.69 | 2.9161 | 122.69 | Southeast | 0.59623 | Media | 19.9 | 8 | 4.437
6446 | 6889 | 6889 | 36534 | 36534-COL-P | Los Venados solar project | Colombia | pre-construction | -74.9297 | 4.7191 | 332 | 127.967 | Pequeña | P | 0.38831 | Plano o casi plano | 0.000795 | Superficies planas o intermedias | 36.0274 | Northeast | 358.6732 | 24.6 | 5.742 | 81.69 | 4.7209 | 122.69 | Southeast | 0.79794 | Alta | 15 | 6 | 4.501
6453 | 6896 | 6896 | 36541 | 36541-COL-P | Matakabi Mitu solar farm | Colombia | operating | -70.2337 | 1.2562 | 169 | 69.332 | Pequeña | P | 0.2146 | Plano o casi plano | 0.000397 | Superficies planas o intermedias | 273.8141 | West | 311292.2514 | 24.9 | 4.802 | 81.69 | 2.1486 | 122.69 | Southeast | 0.8 | Alta | 7.6 | 4 | 3.79
6454 | 6897 | 6897 | 36542 | 36542-COL-P | Mila Del Verano solar farm | Colombia | operating | -72.833 | 5.7684 | 2897 | 30 | Pequeña | P | 11.2917 | Fuerte | 0.005959 | Superficies planas o intermedias | 275.298 | West | 1720.4466 | 12.4 | 5.428 | 81.69 | 5.6049 | 122.69 | Southeast | 0.6474 | Alta | 6 | 10 | 4.458
6459 | 6902 | 6902 | 36547 | 36547-COL-P | Morichal solar farm | Colombia | pre-construction | -71.7428 | 6.457 | 325 | 241.103 | Pequeña | P | 0.91752 | Plano o casi plano | 0.001192 | Superficies planas o intermedias | 84.6442 | East | 260.7565 | 21.6 | 5.293 | 81.69 | 5.1452 | 122.69 | Southeast | 0.7973 | Alta | 9.9 | 10 | 4.236
6463 | 6906 | 6906 | 36551 | 36551-COL-P | Municipio De Inírida solar farm | Colombia | operating | -67.9231 | 3.8688 | 97 | 68.3372 | Pequeña | P | 0.78727 | Plano o casi plano | 0.005959 | Superficies planas o intermedias | 292.3801 | West | 122907.4917 | 25.6 | 5.102 | 81.69 | 2.1103 | 122.69 | Southeast | 0.74939 | Alta | 2.5 | 7 | 4.021
6464 | 6907 | 6907 | 36552 | 36552-COL-P | Naiot solar farm | Colombia | pre-construction | -75.8854 | 8.7592 | 18 | 399.805 | Pequeña | P | 0.23629 | Plano o casi plano | -0.001192 | Superficies planas o intermedias | 334.9831 | Northwest | 814.9109 | 27.6 | 5.131 | 81.69 | 3.7603 | 122.69 | Southeast | 0.74882 | Alta | 19.9 | 11 | 4.017
6465 | 6908 | 6908 | 36553 | 36553-COL-P | Newco Energías Renovables solar farm | Colombia | operating | -74.8122 | 4.2864 | 284 | 30 | Pequeña | P | 0.44823 | Plano o casi plano | -0.010726 | Superficies cóncavas / Valles | 322.7652 | Northwest | 24.2757 | 26.2 | 5.603 | 87.11 | 3.3443 | 88.5 | East | 0.8 | Alta | 9.9 | 6 | 4.372
6466 | 6909 | 6909 | 36554 | 36554-COL-P | Nisperos solar farm | Colombia | pre-construction | -74.9162 | 10.7925 | 118 | 30 | Pequeña | P | 0.46034 | Plano o casi plano | 0.002384 | Superficies planas o intermedias | 150.2551 | Southeast | 48.1048 | 27.2 | 5.605 | 62.33 | 5.0668 | 118.1 | Southeast | 0.59736 | Media | 19.9 | 14 | 4.394
6467 | 6910 | 6910 | 36555 | 36555-COL-P | Nobsa solar farm | Colombia | operating | -72.9401 | 5.7701 | 2490 | 100.995 | Pequeña | P | 1.9876 | Plano o casi plano | -0.004767 | Superficies planas o intermedias | 119.6939 | Southeast | 1602.3534 | 15.5 | 5.506 | 81.69 | 3.2433 | 122.69 | Southeast | 0.59923 | Media | 9.9 | 9 | 4.446
6469 | 6912 | 6912 | 36557 | 36557-COL-P | Numbana solar farm | Colombia | pre-construction | -74.9702 | 4.0291 | 318 | 30 | Pequeña | P | 0.12768 | Plano o casi plano | 0.001986 | Superficies planas o intermedias | 116.565 | Southeast | 219.7938 | 26.6 | 5.551 | 87.11 | 3.2781 | 88.5 | East | 0.8 | Alta | 9.9 | 6 | 4.305
6474 | 6917 | 6917 | 36562 | 36562-COL-P | Old-T solar farm | Colombia | operating | -75.4397 | 9.4522 | 63 | 30 | Pequeña | P | 2.5407 | Suave | -0.000795 | Superficies planas o intermedias | 245.4496 | Southwest | 318.1643 | 27.6 | 5.297 | 81.69 | 3.7005 | 122.69 | Southeast | 0.58678 | Media | 9.9 | 12 | 4.149
6475 | 6918 | 6918 | 36563 | 36563-COL-P | Palmira Oriente solar farm | Colombia | pre-construction | -76.2989 | 3.5328 | 1008 | 334.702 | Pequeña | P | 0.33599 | Plano o casi plano | 0.000795 | Superficies planas o intermedias | 257.7352 | West | 94.6143 | 23.3 | 5.246 | 81.69 | 3.5477 | 122.69 | Southeast | 0.59816 | Media | 9.9 | 5 | 4.129
6477 | 6920 | 6920 | 36565 | 36565-COL-P | Parque De Generación Solar San Oro 2.5 Mw | Colombia | pre-construction | -75.621 | 8.8747 | 11 | 428.612 | Pequeña | P | 0.46475 | Plano o casi plano | -0.005562 | Superficies planas o intermedias | 259.3803 | West | 86.5205 | 27.8 | 5.24 | 81.69 | 3.4419 | 122.69 | Southeast | 0.67269 | Alta | 2.5 | 11 | 4.086
6478 | 6922 | 6922 | 36567 | 36567-COL-P | Parque Solar Calamar 2 | Colombia | pre-construction | -74.9147 | 10.2526 | 10 | 869.737 | Pequeña | P | 0.20587 | Plano o casi plano | 0.003973 | Superficies planas o intermedias | 123.6901 | Southeast | 1830.1446 | 28.2 | 5.778 | 81.69 | 3.0598 | 122.69 | Southeast | 0.5996 | Media | 5 | 13 | 4.48
6479 | 6924 | 6924 | 36569 | 36569-COL-P | Parque Solar Chenche | Colombia | pre-construction | -74.9308 | 3.8582 | 306 | 88.3737 | Pequeña | P | 1.0491 | Plano o casi plano | -0.000795 | Superficies planas o intermedias | 165.0184 | South | 524.4283 | 29.4 | 5.477 | 81.69 | 3.3048 | 122.69 | Southeast | 0.8 | Alta | 9.9 | 6 | 4.188
6480 | 6925 | 6925 | 36570 | 36570-COL-P | Parque Solar Costa 1 | Colombia | pre-construction | -75.1412 | 10.6222 | 69 | 215.324 | Pequeña | P | 1.9487 | Plano o casi plano | -0.044096 | Superficies cóncavas / Valles | 166.8796 | South | 15875.7581 | 27.3 | 5.471 | 81.69 | 3.8184 | 122.69 | Southeast | 0.58582 | Media | 10 | 13 | 4.294
6481 | 6927 | 6927 | 36572 | 36572-COL-P | Parque Solar Estación 1 | Colombia | pre-construction | -74.8178 | 9.7415 | 13 | 159.742 | Pequeña | P | 0.43578 | Plano o casi plano | 0.000795 | Superficies planas o intermedias | 121.6075 | Southeast | 5384.2464 | 28 | 5.812 | 81.69 | 3.0993 | 122.69 | Southeast | 0.67385 | Alta | 10 | 13 | 4.511
6482 | 6929 | 6929 | 36574 | 36574-COL-P | Parque Solar Farallones 1 | Colombia | pre-construction | -75.3296 | 10.5618 | 69 | 152.838 | Pequeña | P | 0.81474 | Plano o casi plano | -0.003973 | Superficies planas o intermedias | 356.9872 | North | 8446.5732 | 27.3 | 5.448 | 81.69 | 4.3327 | 122.69 | Southeast | 0.79554 | Alta | 10 | 14 | 4.283
6483 | 6930 | 6930 | 36575 | 36575-COL-P | Parque Solar Farallones 2 | Colombia | pre-construction | -75.1219 | 9.8296 | 244 | 39.9644 | Pequeña | P | 0.81374 | Plano o casi plano | -0.009534 | Superficies planas o intermedias | 52.125 | Northeast | 9287.5909 | 26.5 | 5.384 | 81.69 | 3.7056 | 122.69 | Southeast | 0.59748 | Media | 10 | 12 | 4.221
6484 | 6937 | 6937 | 36582 | 36582-COL-P | Parque Solar Globalem 1 9.9 Mw | Colombia | pre-construction | -76.2988 | 3.5308 | 1008 | 254.033 | Pequeña | P | 0.33599 | Plano o casi plano | 0.000795 | Superficies planas o intermedias | 257.7352 | West | 49.9344 | 23.3 | 5.246 | 81.69 | 3.5669 | 122.69 | Southeast | 0.59798 | Media | 9.9 | 5 | 4.129
6485 | 6940 | 6940 | 36585 | 36585-COL-P | Parque Solar Puente Madero 3 | Colombia | pre-construction | -75.2109 | 4.4386 | 1167 | 231.054 | Pequeña | P | 1.2483 | Plano o casi plano | 0.005562 | Superficies planas o intermedias | 149.0362 | Southeast | 282.4966 | 20.8 | 5.043 | 81.69 | 1.7831 | 122.69 | Southeast | 0.73734 | Alta | 10 | 4 | 4.006
6486 | 6947 | 6947 | 36592 | 36592-COL-P | Parque Solar Versalles 1 | Colombia | pre-construction | -75.302 | 9.984 | 15 | 51.0724 | Pequeña | P | 0.18281 | Plano o casi plano | 0.001986 | Superficies planas o intermedias | 321.3402 | Northwest | 3097.0808 | 27.9 | 5.5 | 81.69 | 2.9414 | 122.69 | Southeast | 0.79936 | Alta | 10 | 13 | 4.299
6487 | 6948 | 6948 | 36593 | 36593-COL-P | Parque Solar Versalles 2 | Colombia | pre-construction | -74.782 | 9.7904 | 21 | 682.439 | Pequeña | P | 0.73397 | Plano o casi plano | -0.002781 | Superficies planas o intermedias | 193.4957 | South | 3044.1688 | 28 | 5.826 | 81.69 | 3.0788 | 122.69 | Southeast | 0.596 | Media | 10 | 13 | 4.523
6488 | 6954 | 6954 | 36599 | 36599-COL-P | Parque Solar Yondo 1 | Colombia | pre-construction | -73.9114 | 7.0044 | 71 | 169.202 | Pequeña | P | 0.19045 | Plano o casi plano | -0.000795 | Superficies planas o intermedias | 12.9946 | North | 62.6022 | 27.6 | 5.596 | 81.69 | 2.0336 | 122.69 | Southeast | 0.79928 | Alta | 9.9 | 9 | 4.365
6489 | 6957 | 6957 | 36602 | 36602-COL-P | Parque Solar Zapatoca | Colombia | pre-construction | -73.2687 | 6.8167 | 1709 | 281.338 | Pequeña | P | 7.2792 | Moderado | 0.099713 | Superficies convexas / Crestas | 280.5647 | West | 43.7698 | 19.2 | 5.511 | 81.69 | 3.4764 | 122.69 | Southeast | 0.78835 | Alta | 15.5 | 8 | 4.41
6490 | 6958 | 6958 | 36603 | 36603-COL-P | Pepsico Fotovoltaico solar farm | Colombia | operating | -74.2066 | 4.7133 | 2546 | 169.884 | Pequeña | P | 0.090282 | Plano o casi plano | -0.001192 | Superficies planas o intermedias | 198.435 | South | 147.6963 | 16.7 | 4.993 | 81.69 | 3.6941 | 122.69 | Southeast | 0.8 | Alta | 1.3 | 7 | 4.034
6492 | 6961 | 6961 | 36606 | 36606-COL-P | Planeta Rica Solar Park | Colombia | operating | -75.6025 | 8.4416 | 96 | 30 | Pequeña | P | 0.54505 | Plano o casi plano | 0.008343 | Superficies planas o intermedias | 225 | Southwest | 3720.3124 | 27.3 | 5.161 | 81.69 | 4.0985 | 122.69 | Southeast | 0.59729 | Media | 19.9 | 10 | 4.036
6494 | 6963 | 6963 | 36608 | 36608-COL-P | Planta Solar Caldas Fotovoltaica 1,3 Mwp/ 959 Kwac – Ciudad Paraíso | Colombia | pre-construction | -75.5081 | 5.0744 | 2022 | 1352.26 | Pequeña | P | 1.8213 | Plano o casi plano | -0.061179 | Superficies cóncavas / Valles | 336.4477 | Northwest | 41.7304 | 18.8 | 4.743 | 81.69 | 1.8377 | 122.69 | Southeast | 0.72157 | Alta | 9.9 | 6 | 3.837
6495 | 6964 | 6964 | 36609 | 36609-COL-P | Planta Solar La Martina 9,9 Mw | Colombia | pre-construction | -73.2125 | 4.3765 | 258 | 132.662 | Pequeña | P | 0.62188 | Plano o casi plano | 0.003178 | Superficies planas o intermedias | 148.134 | Southeast | 9735.9548 | 24.8 | 5.231 | 81.69 | 3.1532 | 122.69 | Southeast | 0.59675 | Media | 9.9 | 8 | 4.109
6497 | 6966 | 6966 | 36611 | 36611-COL-P | Polonuevo solar farm | Colombia | operating | -74.8523 | 10.7783 | 85 | 30 | Pequeña | P | 0.44687 | Plano o casi plano | 0.000795 | Superficies planas o intermedias | 153.435 | Southeast | 286.0679 | 27.5 | 5.632 | 81.69 | 4.979 | 122.69 | Southeast | 0.59778 | Media | 9.9 | 14 | 4.4
6504 | 6973 | 6973 | 36618 | 36618-COL-P | Proyecto Fotovoltaico Bochica De 19.9 Mw solar project | Colombia | pre-construction | -73.0128 | 5.7481 | 2761 | 271.574 | Pequeña | P | 9.0852 | Moderado | 0.002781 | Superficies planas o intermedias | 104.9889 | East | 1755.8581 | 14.7 | 5.215 | 81.69 | 3.8239 | 122.69 | Southeast | 0.6294 | Alta | 19.9 | 9 | 4.217
6505 | 6974 | 6974 | 36619 | 36619-COL-P | Proyecto Fotovoltaico Combita solar project | Colombia | pre-construction | -73.2748 | 5.6171 | 2663 | 288.764 | Pequeña | P | 1.6436 | Plano o casi plano | -0.04648 | Superficies cóncavas / Valles | 339.6768 | North | 4280.5325 | 13.9 | 5.274 | 81.69 | 4.6204 | 122.69 | Southeast | 0.66804 | Alta | 9.9 | 9 | 4.281
6506 | 6975 | 6975 | 36620 | 36620-COL-M | Proyecto Fotovoltáico Celsia Solar Bolivar solar farm | Colombia | operating | -75.391 | 10.444 | 27 | 133649 | Mediana | M | 0.27458 | Plano o casi plano | -0.002384 | Superficies planas o intermedias | 278.9726 | West | 7865.7089 | 27.5 | 5.458 | 81.69 | 4.2327 | 122.69 | Southeast | 0.67386 | Alta | 9.9 | 14 | 4.278
6511 | 6980 | 6980 | 36625 | 36625-COL-P | Puerto Wilches solar farm | Colombia | pre-construction | -73.8736 | 7.3284 | 75 | 10752.7002 | Pequeña | P | 0.18612 | Plano o casi plano | 0.001192 | Superficies planas o intermedias | 302.4712 | Northwest | 269.5773 | 27.3 | 5.593 | 81.69 | 2.0159 | 122.69 | Southeast | 0.74775 | Alta | 19.9 | 9 | 4.367
6512 | 6981 | 6981 | 36626 | 36626-COL-P | Punta Astilleros solar farm | Colombia | pre-construction | -75.0348 | 10.8294 | 46 | 118.987 | Pequeña | P | 0.44823 | Plano o casi plano | -0.00437 | Superficies planas o intermedias | 279.1624 | West | 5504.8627 | 27.3 | 5.549 | 81.69 | 5.1096 | 122.69 | Southeast | 0.74843 | Alta | 19.9 | 14 | 4.364
6517 | 6986 | 6986 | 36631 | 36631-COL-P | Pétalo Del Córdoba solar farm | Colombia | operating | -75.5753 | 8.3592 | 69 | 38.6831 | Pequeña | P | 0.54915 | Plano o casi plano | 0 | Superficies planas o intermedias | 242.1027 | Southwest | 4597.9535 | 27.3 | 5.184 | 81.69 | 4.0905 | 122.69 | Southeast | 0.59699 | Media | 9.9 | 10 | 4.052
6518 | 6987 | 6987 | 36632 | 36632-COL-M | Pétalo Del Córdoba solar farm | Colombia | operating | -75.5401 | 8.3558 | 69 | 126211 | Mediana | M | 0.41617 | Plano o casi plano | -0.001589 | Superficies planas o intermedias | 275.9061 | West | 7052.0019 | 27.3 | 5.206 | 81.69 | 4.139 | 122.69 | Southeast | 0.74836 | Alta | 9.9 | 10 | 4.074
6519 | 6988 | 6988 | 36633 | 36633-COL-P | Pétalo Del Magdalena Ii Guacamayal solar project | Colombia | pre-construction | -74.1877 | 10.5906 | 36 | 264.424 | Pequeña | P | 0.58577 | Plano o casi plano | 0.003575 | Superficies planas o intermedias | 313.0251 | Northwest | 86.1 | 29.2 | 5.909 | 81.69 | 2.5991 | 122.69 | Southeast | 0.79941 | Alta | 9.9 | 14 | 4.543
6520 | 6989 | 6989 | 36634 | 36634-COL-P | Pétalo Del Magdalena solar farm | Colombia | operating | -74.181 | 10.8137 | 11 | 202.343 | Pequeña | P | 0.090282 | Plano o casi plano | -0.000397 | Superficies planas o intermedias | 288.4349 | West | 17941.3291 | 29.8 | 5.871 | 81.69 | 2.3322 | 122.69 | Southeast | 0.59933 | Media | 9.9 | 15 | 4.529
6522 | 6991 | 6991 | 36636 | 36636-COL-P | Pétalo Del Sucre solar farm | Colombia | operating | -75.5418 | 9.3326 | 33 | 30 | Pequeña | P | 0.25695 | Plano o casi plano | -0.001589 | Superficies planas o intermedias | 0 | North | 92.5979 | 27.8 | 5.294 | 81.69 | 3.8406 | 122.69 | Southeast | 0.74777 | Alta | 9.9 | 12 | 4.143
6523 | 6992 | 6992 | 36637 | 36637-COL-P | QMS solar farm | Colombia | pre-construction | -75.6294 | 2.1954 | 819 | 111.571 | Pequeña | P | 2.3785 | Suave | -0.011521 | Superficies cóncavas / Valles | 325.2614 | Northwest | 125.1007 | 23.2 | 4.68 | 81.69 | 2.258 | 122.69 | Southeast | 0.73835 | Alta | 9.9 | 4 | 3.695
6524 | 6993 | 6993 | 36638 | 36638-COL-P | Qms 5.0 Mw solar project | Colombia | pre-construction | -75.7817 | 4.6749 | 1229 | 801.615 | Pequeña | P | 1.1133 | Plano o casi plano | -0.004767 | Superficies planas o intermedias | 270 | West | 81.5102 | 21.9 | 5.328 | 81.69 | 2.0404 | 122.69 | Southeast | 0.67 | Alta | 5 | 5 | 4.219
6525 | 6994 | 6994 | 36639 | 36639-COL-G | Quantum solar farm | Colombia | operating | -76.4297 | 3.5896 | 947 | 488469 | Grande | G | 0.12113 | Plano o casi plano | -0.003178 | Superficies planas o intermedias | 315 | Northwest | 182.986 | 22.7 | 5.468 | 81.69 | 4.7977 | 122.69 | Southeast | 0.8 | Alta | 19.9 | 5 | 4.327
6526 | 6995 | 6995 | 36640 | 36640-COL-P | Quimbo Solar Floating | Colombia | pre-construction | -75.5269 | 2.3948 | 918 | 659.917 | Pequeña | P | 3.2229 | Suave | -0.001589 | Superficies planas o intermedias | 269.493 | West | 1591.7534 | 23.2 | 4.676 | 81.69 | 3.6858 | 122.69 | Southeast | 0.66111 | Alta | 9.9 | 4 | 3.711
6528 | 6997 | 6997 | 36642 | 36642-COL-P | Remolino Genli Energy solar project | Colombia | pre-construction | -77.2773 | 1.5696 | 1552 | 847.314 | Pequeña | P | 12.9136 | Fuerte | -0.04211 | Superficies cóncavas / Valles | 19.0256 | North | 16233.1181 | 19.9 | 5.158 | 81.69 | 3.4318 | 122.69 | Southeast | 0.68462 | Alta | 4.9 | 1 | 4.132
6529 | 6998 | 6998 | 36643 | 36643-COL-P | Rionegro Base de la Fuerza Aérea Colombiana solar farm | Colombia | operating | -75.4203 | 6.166 | 2114 | 2654.0601 | Pequeña | P | 0.67377 | Plano o casi plano | -0.00437 | Superficies planas o intermedias | 143.6156 | Southeast | 1502.3126 | 16.6 | 5.521 | 81.69 | 2.9685 | 122.69 | Southeast | 0.59525 | Media | 1 | 6 | 4.455
6530 | 6999 | 6999 | 36644 | 36644-COL-P | Rodas 19,9 Mw solar project | Colombia | pre-construction | -73.253 | 10.4652 | 166 | 30 | Pequeña | P | 0.72053 | Plano o casi plano | -0.001986 | Superficies planas o intermedias | 146.3099 | Southeast | 26.3454 | 26.3 | 6.243 | 73.47 | 6.5512 | 72.5 | East | 0.59719 | Media | 19.9 | 14 | 4.857
6531 | 7000 | 7000 | 36645 | 36645-COL-P | Rokra solar farm | Colombia | pre-construction | -75.0158 | 3.9282 | 312 | 100.318 | Pequeña | P | 0.16647 | Plano o casi plano | 0.001986 | Superficies planas o intermedias | 30.9638 | Northeast | 117.3695 | 26.9 | 5.562 | 81.69 | 3.874 | 122.69 | Southeast | 0.8 | Alta | 9.9 | 6 | 4.303
6532 | 7001 | 7001 | 36646 | 36646-COL-P | Roldanillo solar farm | Colombia | operating | -76.1499 | 4.4118 | 932 | 373.998 | Pequeña | P | 1.5344 | Plano o casi plano | -0.003575 | Superficies planas o intermedias | 99.6375 | East | 166.6539 | 22.1 | 5.507 | 81.69 | 2.7527 | 122.69 | Southeast | 0.5995 | Media | 9.9 | 5 | 4.375
6533 | 7002 | 7002 | 36647 | 36647-COL-P | Rovira solar farm | Colombia | pre-construction | -75.2414 | 4.2393 | 872 | 80.6421 | Pequeña | P | 3.377 | Suave | -0.00437 | Superficies planas o intermedias | 85.156 | East | 301.3142 | 22.8 | 5.404 | 81.69 | 2.1093 | 122.69 | Southeast | 0.65817 | Alta | 3.2 | 4 | 4.258
6534 | 7003 | 7003 | 36648 | 36648-COL-P | Río Frío solar farm | Colombia | pre-construction | -73.1016 | 7.0809 | 878 | 201.313 | Pequeña | P | 2.9794 | Suave | -0.035754 | Superficies cóncavas / Valles | 244.7843 | Southwest | 661.0968 | 26.4 | 5.288 | 81.69 | 2.2152 | 122.69 | Southeast | 0.57561 | Media | 9.9 | 9 | 4.141
6537 | 7006 | 7006 | 36651 | 36651-COL-P | Sabanalarga solar farm | Colombia | pre-construction | -75.8141 | 6.8531 | 843 | 96.0814 | Pequeña | P | 21.6794 | Muy fuerte | -0.15613 | Superficies cóncavas / Valles | 285.7086 | West | 8296.59 | 23.9 | 4.85 | 81.69 | 3.4259 | 122.69 | Southeast | 0.69962 | Alta | 9.9 | 9 | 3.775
6538 | 7007 | 7007 | 36652 | 36652-COL-P | Saita solar farm | Colombia | pre-construction | -74.6542 | 5.4633 | 174 | 45.8288 | Pequeña | P | 0.67859 | Plano o casi plano | 0 | Superficies planas o intermedias | 284.6209 | West | 299.9619 | 28.3 | 5.695 | 81.69 | 2.595 | 122.69 | Southeast | 0.74767 | Alta | 19.9 | 7 | 4.367
6539 | 7008 | 7008 | 36653 | 36653-COL-P | San Alejo Solar Park | Colombia | pre-construction | -74.8137 | 4.2865 | 285 | 30 | Pequeña | P | 0.44823 | Plano o casi plano | -0.010726 | Superficies cóncavas / Valles | 322.7652 | Northwest | 111.0112 | 26.2 | 5.606 | 87.11 | 3.3443 | 88.5 | East | 0.8 | Alta | 19.9 | 6 | 4.372
6543 | 7012 | 7012 | 36657 | 36657-COL-P | San Angel Energy solar farm | Colombia | pre-construction | -73.7484 | 9.6596 | 39 | 30 | Pequeña | P | 0.20188 | Plano o casi plano | 0.000397 | Superficies planas o intermedias | 278.1301 | West | 427.84 | 28.4 | 5.963 | 73.47 | 4.0427 | 72.5 | East | 0.674 | Alta | 19.9 | 13 | 4.61
6544 | 7013 | 7013 | 36658 | 36658-COL-P | San Felipe solar farm | Colombia | operating | -74.8989 | 5.1005 | 339 | 707.556 | Pequeña | P | 0.7914 | Plano o casi plano | 0.006754 | Superficies planas o intermedias | 187.2532 | South | 2531.0175 | 24.4 | 5.715 | 81.69 | 4.9921 | 122.69 | Southeast | 0.59668 | Media | 9.9 | 7 | 4.467
6545 | 7014 | 7014 | 36659 | 36659-COL-P | San Isidro (Grupo Familia) solar farm | Colombia | operating | -76.3801 | 3.2283 | 976 | 851.075 | Pequeña | P | 0.14558 | Plano o casi plano | 0.001192 | Superficies planas o intermedias | 281.3099 | West | 592.8189 | 24.1 | 5.431 | 81.69 | 2.6826 | 122.69 | Southeast | 0.59898 | Media | 19.1 | 5 | 4.249
6546 | 7015 | 7015 | 36660 | 36660-COL-P | San José (Valle del Cauca) solar farm | Colombia | pre-construction | -73.0003 | 10.7689 | 211 | 62.3259 | Pequeña | P | 0.5107 | Plano o casi plano | 0 | Superficies planas o intermedias | 116.565 | Southeast | 10.4734 | 25.6 | 6.239 | 81.69 | 7.252 | 122.69 | Southeast | 0.59788 | Media | 9.9 | 14 | 4.876
6549 | 7018 | 7018 | 36663 | 36663-COL-P | San Pelayo solar farm | Colombia | pre-construction | -75.8373 | 8.9596 | 11 | 30 | Pequeña | P | 0.1142 | Plano o casi plano | 0.002781 | Superficies planas o intermedias | 270 | West | 161.2464 | 27.6 | 5.248 | 79.31 | 3.9584 | 27.2 | Northeast | 0.59914 | Media | 2.5 | 11 | 4.105
6553 | 7022 | 7022 | 36667 | 36667-COL-P | Santa Rosalía solar farm (Colombia) | Colombia | operating | -70.8604 | 5.1394 | 115 | 70.5647 | Pequeña | P | 0.38568 | Plano o casi plano | 0.000397 | Superficies planas o intermedias | 2.1211 | North | 105135.5664 | 26.4 | 5.355 | 81.69 | 4.2986 | 122.69 | Southeast | 0.74923 | Alta | 1 | 10 | 4.196
6555 | 7024 | 7024 | 36669 | 36669-COL-P | Sierra Flor solar farm | Colombia | operating | -75.3888 | 9.301 | 207 | 19023.9004 | Pequeña | P | 0.59097 | Plano o casi plano | 0.001589 | Superficies planas o intermedias | 127.1467 | Southeast | 121.0745 | 26.9 | 5.291 | 81.69 | 3.9361 | 122.69 | Southeast | 0.67351 | Alta | 9.9 | 12 | 4.158
6557 | 7026 | 7026 | 36671 | 36671-COL-P | Sincé solar farm | Colombia | operating | -75.1488 | 9.2473 | 133 | 52.9235 | Pequeña | P | 0.67104 | Plano o casi plano | 0.007548 | Superficies planas o intermedias | 240.7086 | Southwest | 49.002 | 27.1 | 5.448 | 81.69 | 3.9731 | 122.69 | Southeast | 0.5964 | Media | 19.9 | 12 | 4.26
6558 | 7027 | 7027 | 36672 | 36672-COL-P | Sol Bochica solar farm | Colombia | pre-construction | -75.092 | 3.6281 | 327 | 30 | Pequeña | P | 0.83645 | Plano o casi plano | 0.001192 | Superficies planas o intermedias | 115.2532 | Southeast | 19701.5533 | 29.3 | 5.552 | 87.11 | 4.6745 | 88.5 | East | 0.8 | Alta | 19.9 | 6 | 4.25
6563 | 7032 | 7032 | 36677 | 36677-COL-P | Sol De Zawady solar project | Colombia | pre-construction | -74.1808 | 10.7968 | 15 | 30 | Pequeña | P | 0.26321 | Plano o casi plano | 0.001589 | Superficies planas o intermedias | 310.6013 | Northwest | 19601.8952 | 29.8 | 5.873 | 70.34 | 2.3909 | 314.1 | Northwest | 0.67414 | Alta | 9.9 | 15 | 4.528
6564 | 7033 | 7033 | 36678 | 36678-COL-P | Sol Del Mar solar farm | Colombia | operating | -75.1458 | 8.3125 | 26 | 30 | Pequeña | P | 0.23017 | Plano o casi plano | -0.001192 | Superficies planas o intermedias | 97.125 | East | 249.1924 | 27.8 | 5.346 | 79.31 | 3.1728 | 27.2 | Northeast | 0.67351 | Alta | 9.9 | 10 | 4.176
6566 | 7036 | 7036 | 36681 | 36681-COL-P | Solar Del Valle solar farm | Colombia | pre-construction | -76.038 | 4.5241 | 916 | 91.8291 | Pequeña | P | 0.67709 | Plano o casi plano | -0.006356 | Superficies planas o intermedias | 288.4349 | West | 20.0886 | 21.9 | 5.715 | 81.69 | 3.2412 | 122.69 | Southeast | 0.8 | Alta | 4.9 | 6 | 4.535
6567 | 7037 | 7037 | 36682 | 36682-COL-G | Solar Hatogrande | Colombia | pre-construction | -73.684 | 5.1459 | 2638 | 3171630 | Grande | G | 3.8166 | Suave | -0.014302 | Superficies cóncavas / Valles | 346.1714 | North | 572.4352 | 13.1 | 5.087 | 81.69 | 4.6219 | 122.69 | Southeast | 0.74799 | Alta | 9.9 | 10 | 4.149
6568 | 7038 | 7038 | 36683 | 36683-COL-P | Solar Laguna | Colombia | pre-construction | -73.6911 | 5.3859 | 2671 | 426.507 | Pequeña | P | 1.297 | Plano o casi plano | -0.016288 | Superficies cóncavas / Valles | 65.9735 | Northeast | 16385.6911 | 13.9 | 5.064 | 81.69 | 4.9857 | 122.69 | Southeast | 0.74354 | Alta | 9.9 | 9 | 4.127
6569 | 7039 | 7039 | 36684 | 36684-COL-P | Solarak solar farm | Colombia | pre-construction | -75.3799 | 9.182 | 163 | 1251.4 | Pequeña | P | 0.67859 | Plano o casi plano | 0.006356 | Superficies planas o intermedias | 22.249 | North | 220.5928 | 27.1 | 5.311 | 81.69 | 4.1428 | 122.69 | Southeast | 0.74839 | Alta | 19.9 | 11 | 4.166
6570 | 7040 | 7040 | 36685 | 36685-COL-P | Solarcov | Colombia | pre-construction | -75.6481 | 9.4057 | 12 | 3978.3601 | Pequeña | P | 0.41617 | Plano o casi plano | 0.000397 | Superficies planas o intermedias | 292.1664 | West | 846.2652 | 27.9 | 5.429 | 81.69 | 4.2912 | 122.69 | Southeast | 0.59764 | Media | 4.9 | 12 | 4.258
6571 | 7042 | 7042 | 36687 | 36687-COL-P | Solger solar farm | Colombia | pre-construction | -76.383 | 3.8598 | 953 | 60.6937 | Pequeña | P | 3.0604 | Suave | -0.02622 | Superficies cóncavas / Valles | 94.2758 | East | 391.5795 | 22.1 | 5.056 | 81.69 | 3.8165 | 122.69 | Southeast | 0.66255 | Alta | 9.9 | 5 | 4.056
6572 | 7043 | 7043 | 36688 | 36688-COL-P | South Tolima 1 Bioenergía solar project | Colombia | pre-construction | -74.8846 | 4.1503 | 322 | 212.814 | Pequeña | P | 0.20587 | Plano o casi plano | 0.000795 | Superficies planas o intermedias | 123.6901 | Southeast | 261.7885 | 27.3 | 5.593 | 81.69 | 2.8412 | 122.69 | Southeast | 0.8 | Alta | 9.9 | 6 | 4.335
6573 | 7044 | 7044 | 36689 | 36689-COL-P | Sun Flower Gamarra solar farm | Colombia | operating | -73.7437 | 8.3209 | 41 | 42.4124 | Pequeña | P | 0.26244 | Plano o casi plano | 0.003575 | Superficies planas o intermedias | 247.6199 | West | 14703.08 | 27.7 | 5.759 | 81.69 | 3.7679 | 122.69 | Southeast | 0.59892 | Media | 5 | 11 | 4.483
6574 | 7045 | 7045 | 36690 | 36690-COL-P | Suárez solar farm | Colombia | operating | -76.6944 | 2.9547 | 1081 | 43.163 | Pequeña | P | 11.0276 | Fuerte | 0.012315 | Superficies convexas / Crestas | 116.9909 | Southeast | 410.8801 | 22.2 | 5.416 | 81.69 | 2.1287 | 122.69 | Southeast | 0.5826 | Media | 8 | 4 | 4.266
6575 | 7046 | 7046 | 36691 | 36691-COL-M | Sáchica solar farm | Colombia | operating | -73.5421 | 5.5838 | 2148 | 35658.6992 | Mediana | M | 1.26 | Plano o casi plano | 0.000795 | Superficies planas o intermedias | 9.7824 | North | 326.3685 | 17.4 | 5.869 | 81.69 | 6.2913 | 122.69 | Southeast | 0.79399 | Alta | 9.9 | 8 | 4.678
6576 | 7049 | 7049 | 36694 | 36694-COL-P | Termopaipa solar farm | Colombia | pre-construction | -73.1166 | 5.78 | 2519 | 158.743 | Pequeña | P | 1.1065 | Plano o casi plano | -0.002384 | Superficies planas o intermedias | 186.6667 | South | 173.7327 | 15.8 | 5.408 | 81.69 | 3.8074 | 122.69 | Southeast | 0.8 | Alta | 4.2 | 10 | 4.349
6577 | 7050 | 7050 | 36695 | 36695-COL-P | Termotasajero Dos Solar solar farm | Colombia | operating | -74.0698 | 5.3011 | 2155 | 116.129 | Pequeña | P | 9.3217 | Moderado | -0.065946 | Superficies cóncavas / Valles | 186.1865 | South | 18668.1144 | 18 | 4.186 | 81.69 | 1.6378 | 122.69 | Southeast | 0.55319 | Media | 4.1 | 6 | 3.402
6578 | 7052 | 7052 | 36697 | 36697-COL-P | Ternera (Turbana) solar farm | Colombia | operating | -75.4411 | 10.2741 | 78 | 30 | Pequeña | P | 2.8201 | Suave | -0.001192 | Superficies planas o intermedias | 141.1592 | Southeast | 8747.3553 | 27.2 | 5.488 | 81.69 | 4.0615 | 122.69 | Southeast | 0.58423 | Media | 9.9 | 13 | 4.312
6579 | 7053 | 7053 | 36698 | 36698-COL-P | Terra solar farm (Colombia) | Colombia | pre-construction | -73.9659 | 10.1471 | 135 | 344.087 | Pequeña | P | 0.69108 | Plano o casi plano | 0.001192 | Superficies planas o intermedias | 231.7098 | Southwest | 1403.947 | 27.9 | 5.855 | 81.69 | 2.3163 | 122.69 | Southeast | 0.59656 | Media | 19.9 | 13 | 4.514
6580 | 7056 | 7056 | 36701 | 36701-COL-P | Tierra Linda I solar farm | Colombia | operating | -75.4198 | 9.1005 | 107 | 30 | Pequeña | P | 0.45679 | Plano o casi plano | -0.000795 | Superficies planas o intermedias | 180 | South | 1610.47 | 27.3 | 5.308 | 81.69 | 3.9989 | 122.69 | Southeast | 0.59773 | Media | 9.9 | 11 | 4.154
6581 | 7057 | 7057 | 36702 | 36702-COL-P | Tierra Linda II solar farm | Colombia | operating | -75.5549 | 6.1703 | 1933 | 317.5 | Pequeña | P | 12.646 | Fuerte | -0.01311 | Superficies cóncavas / Valles | 281.3349 | West | 963.3155 | 18.2 | 5.032 | 81.69 | 2.1905 | 122.69 | Southeast | 0.68499 | Alta | 12.7 | 6 | 4.044
6582 | 7058 | 7058 | 36703 | 36703-COL-P | Tikuna F1 solar farm | Colombia | pre-construction | -75.4424 | 8.9453 | 81 | 364.044 | Pequeña | P | 0.14275 | Plano o casi plano | 0.001986 | Superficies planas o intermedias | 180 | South | 1057.2023 | 27.4 | 5.285 | 81.69 | 3.8615 | 122.69 | Southeast | 0.74799 | Alta | 19.8 | 11 | 4.128
6583 | 7070 | 7070 | 36715 | 36715-COL-P | Tucanes solar farm | Colombia | operating | -75.7797 | 4.498 | 1190 | 1666.11 | Pequeña | P | 1.0851 | Plano o casi plano | -0.005959 | Superficies planas o intermedias | 125.3625 | Southeast | 1067.5878 | 25.5 | 5.214 | 81.69 | 1.4844 | 122.69 | Southeast | 0.59434 | Media | 12.5 | 5 | 4.109
6584 | 7071 | 7071 | 36716 | 36716-COL-P | Tulua Sur solar farm | Colombia | pre-construction | -76.1915 | 4.0865 | 978 | 94.355 | Pequeña | P | 0.61793 | Plano o casi plano | 0.000795 | Superficies planas o intermedias | 353.3675 | North | 160.6354 | 25.5 | 5.336 | 81.69 | 1.7208 | 122.69 | Southeast | 0.79692 | Alta | 9.9 | 6 | 4.223
6585 | 7073 | 7073 | 36718 | 36718-COL-P | Utch PV solar farm | Colombia | operating | -76.6537 | 5.6949 | 46 | 118.377 | Pequeña | P | 0.75988 | Plano o casi plano | -0.000795 | Superficies planas o intermedias | 275.3893 | West | 178.989 | 25.5 | 4.467 | 81.69 | 2.7725 | 122.69 | Southeast | 0.67202 | Alta | 1 | 5 | 3.518
6589 | 7083 | 7083 | 36728 | 36728-COL-P | Yaguará solar farm | Colombia | pre-construction | -75.7743 | 2.4501 | 868 | 394.975 | Pequeña | P | 6.9362 | Moderado | -0.042905 | Superficies cóncavas / Valles | 72.233 | East | 528.1144 | 25.5 | 5.033 | 81.69 | 2.9114 | 122.69 | Southeast | 0.66123 | Alta | 19.8 | 5 | 4.034
6591 | 7085 | 7085 | 36730 | 36730-COL-G | Yumbo solar farm | Colombia | operating | -76.498 | 3.555 | 958 | 282661 | Grande | G | 0.94594 | Plano o casi plano | -0.000795 | Superficies planas o intermedias | 95.1944 | East | 338.9838 | 25.5 | 5.287 | 81.69 | 3.6812 | 122.69 | Southeast | 0.67287 | Alta | 9.9 | 5 | 4.248
6592 | 7086 | 7086 | 36731 | 36731-COL-P | Zaino Solar | Colombia | pre-construction | -72.7507 | 5.0134 | 462 | 79.4659 | Pequeña | P | 1.2787 | Plano o casi plano | -0.004767 | Superficies planas o intermedias | 123.1579 | Southeast | 16.9091 | 25.5 | 5.065 | 81.69 | 2.9713 | 122.69 | Southeast | 0.59637 | Media | 9.9 | 8 | 4.01
6593 | 7087 | 7087 | 36732 | 36732-COL-P | Zambrano solar farm | Colombia | construction | -74.8431 | 9.738 | 28 | 766.456 | Pequeña | P | 0.52487 | Plano o casi plano | -0.002384 | Superficies planas o intermedias | 45 | Northeast | 2317.7687 | 25.5 | 5.766 | 81.69 | 2.9059 | 122.69 | Southeast | 0.74507 | Alta | 15.5 | 13 | 4.478
6594 | 7088 | 7088 | 36733 | 36733-ECU-P | Zapatoca solar farm | Colombia | pre-construction | -73.2706 | 6.8139 | 1701 | 173.835 | Pequeña | P | 6.2729 | Moderado | 0.066343 | Superficies convexas / Crestas | 286.0524 | West | 229.2591 | 25.5 | 5.499 | 81.69 | 3.1968 | 122.69 | Southeast | 0.73684 | Alta | 19.8 | 8 | 4.435
6597 | 7091 | 7091 | 37402 | 37402-ECU-P | Aroma Santo solar farm | Ecuador | announced | -77.7626 | -0.2425 | 1914 | 83.9758 | Pequeña | P | 6.9925 | Moderado | 0.046877 | Superficies convexas / Crestas | 60.1541 | Northeast | 7270.5064 | 14.5 | 3.998 | 65.66 | 2.1282 | 255 | West | 0.71503 | Alta | 17.6 | 0 | 3.251
6598 | 7092 | 7092 | 37403 | 37403-ECU-P | Cantón Santa Cruz solar project | Ecuador | operating | -90.3206 | -0.7444 | 19 | 17206.5 | Pequeña | P | 1.2139 | Plano o casi plano | -0.007548 | Superficies planas o intermedias | 92.0214 | East | 1068486.4266 | 23.8 | 5.44 | 65.66 | 4.4903 | 255 | West | 0.67102 | Alta | 1.6 | 3 | 4.358
6599 | 7093 | 7093 | 37404 | 37404-ECU-M | Catamayo solar project I | Ecuador | operating | -79.3029 | -4.1172 | 1570 | 32686.9004 | Mediana | M | 11.7658 | Fuerte | -0.052836 | Superficies cóncavas / Valles | 237.1083 | Southwest | 7453.0073 | 21.3 | 4.846 | 65.66 | 4.4133 | 255 | West | 0.56102 | Media | 1.9 | 7 | 3.883
6600 | 7094 | 7094 | 37405 | 37405-ECU-P | Catamayo solar project II | Ecuador | operating | -79.4174 | -3.92 | 1762 | 16393.0996 | Pequeña | P | 8.4415 | Moderado | -0.016685 | Superficies cóncavas / Valles | 125.9849 | Southeast | 203.4649 | 19.3 | 5.094 | 65.66 | 6.5 | 255 | West | 0.64721 | Alta | 1.1 | 6 | 4.078
6601 | 7095 | 7095 | 37406 | 37406-ECU-P | Conolophus solar project | Ecuador | pre-construction | -90.2762 | -0.4727 | 27 | 2068.76 | Pequeña | P | 0.81249 | Plano o casi plano | -0.001192 | Superficies planas o intermedias | 288.4349 | West | 1069097.1729 | 23.8 | 5.819 | 65.66 | 5.5701 | 255 | West | 0.74596 | Alta | 14.8 | 3 | 4.647
6602 | 7096 | 7096 | 37407 | 37407-ECU-M | Esmeraldas solar project | Ecuador | operating | -79.7074 | 0.9448 | 181 | 64432 | Mediana | M | 1.312 | Plano o casi plano | 0.025425 | Superficies convexas / Crestas | 98.1301 | East | 1372.3749 | 24.3 | 4.244 | 65.66 | 4.2252 | 255 | West | 0.66847 | Alta | 4 | 2 | 3.397
6603 | 7097 | 7097 | 37408 | 37408-ECU-P | Gonzanama solar farm | Ecuador | operating | -79.4695 | -4.25 | 1779 | 30 | Pequeña | P | 4.4602 | Suave | 0.010726 | Superficies convexas / Crestas | 162.1438 | South | 226.0544 | 19.3 | 5.397 | 85.56 | 7.167 | 93.5 | East | 0.57603 | Media | 2 | 9 | 4.274
6604 | 7098 | 7098 | 37409 | 37409-ECU-M | Gonzanama solar project | Ecuador | operating | -79.4696 | -4.2502 | 1752 | 38852.8984 | Mediana | M | 4.4602 | Suave | 0.010726 | Superficies convexas / Crestas | 162.1438 | South | 213.3467 | 19.7 | 5.406 | 65.66 | 7.167 | 255 | West | 0.57603 | Media | 2.2 | 9 | 4.293
6605 | 7099 | 7099 | 37410 | 37410-ECU-M | Guayas solar project | Ecuador | operating | -79.712 | -1.9082 | 6 | 30380.1992 | Mediana | M | 0.040376 | Plano o casi plano | 0.001192 | Superficies planas o intermedias | 45 | Northeast | 146.2798 | 25 | 4.432 | 65.66 | 3.2173 | 255 | West | 0.67486 | Alta | 1.9 | 4 | 3.509
6606 | 7100 | 7100 | 37411 | 37411-ECU-P | Imbabura solar project | Ecuador | operating | -77.9416 | 0.4164 | 1854 | 13369.4004 | Pequeña | P | 5.4553 | Moderado | 0.014699 | Superficies convexas / Crestas | 46.057 | Northeast | 391.2464 | 17.8 | 5.369 | 65.66 | 4.9013 | 255 | West | 0.75458 | Alta | 1.7 | 2 | 4.244
6607 | 7101 | 7101 | 37412 | 37412-ECU-M | Juan Gómez Rendón (Progeso) Guayaquil solar project | Ecuador | operating | -80.2494 | -2.3432 | 48 | 31703.5 | Mediana | M | 1.2823 | Plano o casi plano | -0.00437 | Superficies planas o intermedias | 196.8214 | South | 2242.4471 | 24.3 | 4.258 | 65.66 | 3.955 | 255 | West | 0.59694 | Media | 2 | 4 | 3.395
6608 | 7102 | 7102 | 37413 | 37413-ECU-P | Loja Energy solar farm | Ecuador | operating | -79.4179 | -3.9204 | 1762 | 30 | Pequeña | P | 8.4415 | Moderado | -0.016685 | Superficies cóncavas / Valles | 125.9849 | Southeast | 148.0604 | 19.3 | 5.118 | 85.56 | 6.5 | 93.5 | East | 0.64721 | Alta | 1.2 | 6 | 4.078
6609 | 7103 | 7103 | 37414 | 37414-ECU-P | Macará solar project | Ecuador | operating | -79.8144 | -4.3869 | 650 | 17790.6992 | Pequeña | P | 11.0234 | Fuerte | -0.010726 | Superficies cóncavas / Valles | 326.8993 | Northwest | 13487.1104 | 23.9 | 5.151 | 65.66 | 1.9347 | 255 | West | 0.69735 | Alta | 1.6 | 8 | 4.041
6610 | 7104 | 7104 | 37415 | 37415-ECU-P | Paragachi solar farm | Ecuador | operating | -77.9416 | 0.4165 | 1854 | 30 | Pequeña | P | 5.4553 | Moderado | 0.014699 | Superficies convexas / Crestas | 46.057 | Northeast | 396.8627 | 17.8 | 5.369 | 82.53 | 4.9013 | 95 | East | 0.75458 | Alta | 1 | 2 | 4.244
6611 | 7105 | 7105 | 37416 | 37416-ECU-P | Salinas y Tren de Salinas solar farm | Ecuador | operating | -78.1736 | 0.4838 | 1844 | 30 | Pequeña | P | 3.6457 | Suave | 0.00437 | Superficies planas o intermedias | 69.1555 | East | 806.924 | 18.6 | 5.709 | 82.53 | 3.7347 | 95 | East | 0.72951 | Alta | 3 | 2 | 4.555
6612 | 7106 | 7106 | 37417 | 37417-ECU-P | San Antonio (Ecuador) solar farm | Ecuador | operating | -80.0201 | -3.5321 | 24 | 30 | Pequeña | P | 0.40576 | Plano o casi plano | -0.003575 | Superficies planas o intermedias | 320.7106 | Northwest | 2009.7185 | 25.4 | 4.055 | 85.56 | 2.5835 | 93.5 | East | 0.79865 | Alta | 3 | 5 | 3.193
6613 | 7107 | 7107 | 37418 | 37418-ECU-M | San Miguel De Urcuquí solar project | Ecuador | operating | -78.1735 | 0.4838 | 1844 | 64067.3984 | Mediana | M | 3.6457 | Suave | 0.00437 | Superficies planas o intermedias | 69.1555 | East | 803.2334 | 18.6 | 5.709 | 65.66 | 3.7347 | 255 | West | 0.72951 | Alta | 3.6 | 2 | 4.555
6614 | 7108 | 7108 | 37419 | 37419-ECU-P | San Vicente solar project | Ecuador | operating | -80.4256 | -0.5102 | 9 | 19500.5996 | Pequeña | P | 1.9777 | Plano o casi plano | -0.011123 | Superficies cóncavas / Valles | 8.7147 | North | 9994.7728 | 24.9 | 4.225 | 65.66 | 4.3325 | 255 | West | 0.79779 | Alta | 1.6 | 1 | 3.373
6615 | 7109 | 7109 | 37420 | 37420-ECU-P | Sansau-Wildtecsa solar farm | Ecuador | operating | -79.7121 | -1.9082 | 6 | 30 | Pequeña | P | 0.040376 | Plano o casi plano | 0.001192 | Superficies planas o intermedias | 45 | Northeast | 136.2662 | 25 | 4.432 | 65.66 | 3.2173 | 255 | West | 0.67486 | Alta | 1 | 4 | 3.509
6616 | 7110 | 7110 | 37421 | 37421-GUY-M | Santa Rosa solar project | Ecuador | operating | -80.0197 | -3.5338 | 32 | 50966.1016 | Mediana | M | 0.63837 | Plano o casi plano | 0.005164 | Superficies planas o intermedias | 349.6952 | North | 1996.418 | 25.3 | 4.038 | 65.66 | 2.6108 | 255 | West | 0.79865 | Alta | 10 | 5 | 3.18
6617 | 7111 | 7111 | 46981 | 46981-GUY-P | Bartica solar farm | Guyana | operating | -58.6247 | 6.4038 | 14 | 30 | Pequeña | P | 0.80746 | Plano o casi plano | 0.005562 | Superficies planas o intermedias | 81.8699 | East | 224.6278 | 25.6 | 5.054 | 81.94 | 4.0786 | 51.5 | Northeast | 0.74781 | Alta | 1.5 | 7 | 3.981
6618 | 7112 | 7112 | 46982 | 46982-GUY-P | Berbice solar farm | Guyana | pre-construction | -58.6041 | 5.3568 | 73 | 517.552 | Pequeña | P | 1.0917 | Plano o casi plano | 0.009137 | Superficies planas o intermedias | 64.44 | Northeast | 813.6728 | 25.7 | 5.283 | 81.94 | 2.5141 | 51.5 | Northeast | 0.67051 | Alta | 10 | 6 | 4.164
6619 | 7113 | 7113 | 46983 | 46983-GUY-P | Cheddi Jagan Airport solar farm | Guyana | announced | -58.2464 | 6.5039 | 20 | 513.302 | Pequeña | P | 0.36561 | Plano o casi plano | -0.007151 | Superficies planas o intermedias | 141.3402 | Southeast | 850.8895 | 25.9 | 5.043 | 81.94 | 4.1881 | 51.5 | Northeast | 0.67236 | Alta | 3 | 7 | 3.98
6620 | 7114 | 7114 | 46984 | 46984-GUY-P | Essequibo solar farm | Guyana | pre-construction | -58.5264 | 4.2908 | 104 | 30 | Pequeña | P | 0.6425 | Plano o casi plano | -0.000795 | Superficies planas o intermedias | 181.273 | South | 35700.5736 | 25.9 | 5.356 | 81.94 | 3.2928 | 51.5 | Northeast | 0.59905 | Media | 8 | 6 | 4.212
6621 | 7115 | 7115 | 46985 | 46985-GUY-P | Lethem solar farm | Guyana | operating | -59.798 | 3.3731 | 84 | 30 | Pequeña | P | 0.090282 | Plano o casi plano | 0.003178 | Superficies planas o intermedias | 251.565 | West | 219.4579 | 28.1 | 5.655 | 81.94 | 7.0073 | 51.5 | Northeast | 0.59923 | Media | 1 | 7 | 4.386
6622 | 7116 | 7116 | 46986 | 46986-GUY-P | Linden solar farm | Guyana | pre-construction | -58.3116 | 6.0056 | 23 | 299.388 | Pequeña | P | 1.6983 | Plano o casi plano | 0.006356 | Superficies planas o intermedias | 90.4815 | East | 339.0291 | 25.9 | 5.174 | 81.94 | 3.6786 | 51.5 | Northeast | 0.59137 | Media | 15 | 7 | 4.07
6623 | 7117 | 7117 | 46987 | 46987-PAR-P | Mazaruni Prison solar farm | Guyana | pre-construction | -58.6787 | 6.3962 | 6 | 260.927 | Pequeña | P | 1.1085 | Plano o casi plano | -0.005959 | Superficies planas o intermedias | 168.1113 | South | 3992.696 | 25.6 | 5.138 | 81.94 | 3.374 | 51.5 | Northeast | 0.59775 | Media | 1.2 | 7 | 4.048
6624 | 7118 | 7118 | 60912 | 60912-PAR-P | Filadelfia solar farm | Paraguay | operating | -60.034 | -22.3813 | 138 | 816.086 | Pequeña | P | 0.080751 | Plano o casi plano | 0.000397 | Superficies planas o intermedias | 225 | Southwest | 109.4786 | 24.7 | 5.411 | 73.2 | 6.6787 | 82.09 | East | 0.5996 | Media | 1 | 21 | 4.25
6625 | 7119 | 7119 | 60913 | 60913-PER-M | Frigorífico Guaraní Self-Consumption solar farm | Paraguay | operating | -57.4672 | -25.1935 | 84 | 20366.4004 | Mediana | M | 0.42152 | Plano o casi plano | -0.001986 | Superficies planas o intermedias | 298.3008 | Northwest | 356.464 | 23.1 | 5.465 | 73.2 | 5.6758 | 82.09 | East | 0.7479 | Alta | 1 | 23 | 4.324
6626 | 7120 | 7120 | 60914 | 60914-PER-P | Ica solar project | Peru | operating | -76.1111 | -13.5279 | 79 | 325.417 | Pequeña | P | 0.76868 | Plano o casi plano | 0 | Superficies planas o intermedias | 285.0685 | West | 2663.2901 | 19.9 | 5.256 | 54.36 | 2.7041 | 199.6 | South | 0.67148 | Alta | 9.3 | 12 | 4.205
6627 | 7121 | 7121 | 60915 | 60915-PER-P | Lima solar project | Peru | operating | -77.097 | -11.0381 | 1007 | 17446.5996 | Pequeña | P | 6.2941 | Moderado | -0.10885 | Superficies cóncavas / Valles | 302.8286 | Northwest | 12167.2874 | 23.4 | 6.032 | 54.36 | 2.0489 | 199.6 | South | 0.74534 | Alta | 1.8 | 16 | 4.771
6628 | 7122 | 7122 | 60916 | 60916-PER-P | Requena solar project (Peru) | Peru | operating | -73.8518 | -5.0884 | 118 | 30 | Pequeña | P | 0.10094 | Plano o casi plano | 0.001986 | Superficies planas o intermedias | 45 | Northeast | 70834.0906 | 26.1 | 4.936 | 54.36 | 2.3378 | 199.6 | South | 0.79905 | Alta | 7.5 | 7 | 3.889
6629 | 7123 | 7123 | 60917 | 60917-SUR-M | Tamshiyacu solar project | Peru | operating | -73.141 | -4.0063 | 114 | 27591.1992 | Mediana | M | 0.2146 | Plano o casi plano | -0.000795 | Superficies planas o intermedias | 273.8141 | West | 26101.0798 | 25.9 | 4.908 | 54.36 | 1.8538 | 199.6 | South | 0.67393 | Alta | 2.1 | 6 | 3.856
6630 | 7124 | 7124 | 65939 | 65939-SUR-M | Nickerie solar farm | Suriname | operating | -57.012 | 5.8847 | 1 | 28311.0996 | Mediana | M | 0.080751 | Plano o casi plano | 0.001986 | Superficies planas o intermedias | 315 | Northwest | 2659.7771 | 26.3 | 5.479 | 82.56 | 5.2621 | 57.2 | Northeast | 0.8 | Alta | 2.3 | 8 | 4.329
6631 | 7125 | 7125 | 65940 | 65940-URU-M | Rosebel solar project | Suriname | operating | -55.2552 | 5.089 | 26 | 80528.7969 | Mediana | M | 0.7839 | Plano o casi plano | -0.010329 | Superficies cóncavas / Valles | 349.5085 | North | 7430.1402 | 26.6 | 5.51 | 82.56 | 3.8543 | 57.2 | Northeast | 0.74919 | Alta | 5 | 6 | 4.315
6632 | 7126 | 7126 | 75187 | 75187-URU-G | Arapey (Sky Solar Tecnova) solar farm | Uruguay | operating | -57.454 | -30.872 | 97 | 370303 | Grande | G | 0.46606 | Plano o casi plano | 0.005164 | Superficies planas o intermedias | 130.0303 | Southeast | 39140.1569 | 19.3 | 5.49 | 10.13 | 7.4103 | 91.8 | East | 0.74901 | Alta | 10 | 28 | 4.398
6633 | 7127 | 7127 | 75188 | 75188-URU-P | Casa Blanca Solar Project | Uruguay | operating | -58.027 | -32.287 | 21 | 30 | Pequeña | P | 0.41568 | Plano o casi plano | 0.003973 | Superficies planas o intermedias | 15.9454 | North | 4479.7761 | 18.4 | 5.46 | 73.44 | 6.6299 | 100.3 | East | 0.79905 | Alta | 11.2 | 29 | 4.382
6636 | 7130 | 7130 | 75191 | 75191-URU-G | Casa Blanca Solar Project | Uruguay | operating | -58.133 | -32.387 | 21 | 258105 | Grande | G | 0.67104 | Plano o casi plano | 0.003575 | Superficies planas o intermedias | 330.7086 | Northwest | 10460.5405 | 18.4 | 5.452 | 10.13 | 6.4913 | 91.8 | East | 0.74819 | Alta | 8 | 29 | 4.382
6637 | 7131 | 7131 | 75192 | 75192-URU-M | Casalko solar farm | Uruguay | operating | -58.0051 | -32.2096 | 47 | 40349.8984 | Mediana | M | 0.5111 | Plano o casi plano | 0.000795 | Superficies planas o intermedias | 234.0903 | Southwest | 10117.2221 | 18.4 | 5.472 | 10.13 | 6.8189 | 91.8 | East | 0.67351 | Alta | 1.8 | 29 | 4.394
6638 | 7132 | 7132 | 75193 | 75193-URU-P | Cerneral solar farm | Uruguay | operating | -56.1109 | -32.6534 | 73 | 30 | Pequeña | P | 0 | Plano o casi plano | 0 | Superficies planas o intermedias | -1 | Flat | 25467.2329 | 18.1 | 5.364 | 77.9 | 7.0203 | 92.7 | East | 0.8 | Alta | 1 | 27 | 4.337
6639 | 7133 | 7133 | 75194 | 75194-URU-G | Del Litoral solar farm | Uruguay | operating | -57.8689 | -31.4388 | 47 | 531223 | Grande | G | 0.53296 | Plano o casi plano | 0.007151 | Superficies planas o intermedias | 277.696 | West | 6514.3431 | 19 | 5.468 | 10.13 | 6.7584 | 91.8 | East | 0.6723 | Alta | 17 | 28 | 4.382
6641 | 7135 | 7135 | 75196 | 75196-URU-P | H24U Green Hydrogen solar farm | Uruguay | pre-construction | -56.4938 | -32.836 | 73 | 30 | Pequeña | P | 0.70999 | Plano o casi plano | -0.001192 | Superficies planas o intermedias | 30.1735 | Northeast | 90.6519 | 17.9 | 5.408 | 10.13 | 6.7995 | 91.8 | East | 0.79723 | Alta | 2 | 29 | 4.36
6642 | 7136 | 7136 | 75197 | 75197-URU-G | Natelu solar farm | Uruguay | operating | -57.9925 | -33.2614 | 32 | 281114 | Grande | G | 0.89025 | Plano o casi plano | 0.003178 | Superficies planas o intermedias | 102.0306 | East | 2023.9336 | 17.9 | 5.419 | 10.13 | 6.4634 | 91.8 | East | 0.5965 | Media | 11.1 | 30 | 4.367
6643 | 7137 | 7137 | 75198 | 75198-VEN-G | Salto solar project | Uruguay | operating | -57.8158 | -31.4115 | 60 | 266336 | Grande | G | 0.40576 | Plano o casi plano | -0.00437 | Superficies planas o intermedias | 140.7106 | Southeast | 3430.0908 | 19 | 5.474 | 10.13 | 7.034 | 91.8 | East | 0.59885 | Media | 8.2 | 28 | 4.387
6646 | 7140 | 7140 | 75212 | 75212--P | Municipio Nirgua solar project | Venezuela | operating | -68.4164 | 10.1142 | 648 | 31.0118 | Pequeña | P | 1.4976 | Plano o casi plano | -0.005164 | Superficies planas o intermedias | 352.3332 | North | 2592.0695 | 23.9 | 5.52 | 15.06 | 3.451 | 55 | Northeast | 0.74149 | Alta | 1.1 | 14 | 4.339